## РАСЧЕТ
Образец
Расчет размера платы за содержание и ремонт жилого помещения в многоквартирном доме с учетом минимального перечня услуг и работ, необходимых для обеспечения надлежащего содержания общего имущества в многоквартирном доме, утвержденного Постановлением Правительства от 03.04.2013г № 290 г.Магадан, Колымское шоссе, д.11а
№пп | Перечень работ | периодичность | Единичные расценки работ и услуг по содержанию и ремонту общего имущества в МКД | [10 empty] | Количество раз проводимых работ в год | Исходные данные МКД согласно техпаспорту |  | Стоимость выполняемых работ в месяц, руб. ( гр.5х гр.6х гр.8 /гр4/12 мес.) | Общая площадь жилых помещений, кв.м | Плата за 1 кв.м общей жилой площади МКД в месяц, руб (гр 9/ полезная площадь МКД)
|  |  | Единицы измерения | Единицы измерения | Единицы измерения | Труд. ресурсы, руб. | Матер. ресурсы, руб. | Маш. мех., руб. | Накл. расходы, руб. | Прибыль, руб. | Расходы на управ., руб. | Единицы измерения | Стоимость руб. (без НДС) |  | Единицы измерения | Значение
1 | 2 | 3 | 4 | 5 | 6 | 7 | 8 | 9 | 10 | 11 | 12 | 4.1. | 5 | 6 | 7 | 8 | 9 | 10 | 11
Конструктивные элементы
Фундаменты
1 | Замена выключателей | по мере необходимости | 100 шт. | 1 | 1 | 4441.8831 | 11946.2 | 0 | 3784.4844 | 2118.1196 | 888.3766 | 100 | 23179.0636 | 1 | шт. | 2 | 38.63 | 1620.8 | 0.02
2 | Восстановление (ремонт) отмостки | по мере необходимости | 100 м2 отмостки | 1 | 1 | 6416.3366 | 100575.025 | 0 | 5466.7188 | 11808.0984 | 1283.2673 | 100 | 125549.4462 | 1 | кв.м (не более 10% объема) | 0 | 0 | 1510.5 | 0
3 | Заделка на зиму вентиляционных продухов | по мере необходимости | 1 место | 1 | 1 | 76.2885 | 177.8507 | 0 | 64.9978 | 33.5094 | 15.2577 | 1 | 367.9042 | 1 | место | 0 | 0 | 3234 | 0
| ИТОГО: | [15 empty] | 38.63 |  | 0.02
Кирпичные, каменные и железобетонные стены
4 | Ремонт и восстановление герметизации горизонтальных и вертикальных стыков стеновых панелей мастикой вулканизирующейся тиоколовой или монтажной пеной | до 1 сентября согласно актов осмотра и заявок | 100 м восстановленной герметизации стыков | 1 | 1 | 10377.5058 | 11842.0445 | 14614.993 | 12556.7454 | 5186.0853 | 2947.5928 | 100 | 57524.9668 |  | м (не более 10% объема) |  | 0 | 4718.5 | 0
2 | Ремонт и восстановление герметизации горизонтальных и вертикальных стыков стеновых панелей мастикой герметизирующей нетвердеющей или силиконовыми и акриловыми герметиками | до 1 сентября согласно актов осмотра и заявок | 100 м восстановленной герметизации стыков | 1 | 1 | 12532.5281 | 10505.5874 | 29889.5319 | 18298.9059 | 7478.7881 | 4295.5178 | 100 | 83000.8592 | 1 | м (не более 15% объема) | 30 | 2075.02 | 1620.8 | 1.28
ИТОГО:
Балконы, козырьки, лоджии и эркеры
6 | Ремонт плит балконов, лоджий и эркеров | по мере необходимости | куб.м. | 1 | 1 | 6151.9311 | 15248.0917 | 0 | 5241.4453 | 2797.3541 | 1230.3862 | 1 | 30669.2085 |  | куб.м. |  | 0 | 4718.5 | 0
4 | Восстановление козырьков | по мере необходимости | кв.м. | 1 | 1 | 651.9201 | 1293.838 | 0 | 555.4359 | 262.6254 | 130.384 | 1 | 2894.2033 | 1 | кв.м | 0 | 0 | 4536.3 | 0
3 | Ремонт гидроизоляции козырьков | по мере необходимости | 100 кв.м. | 1 | 1 | 202858.11 | 76183.9761 | 0 | 172835.1097 | 47447.1056 | 40571.622 | 100 | 539895.9234 | 1 | кв.м | 3.5 | 1574.7 | 1620.8 | 0.97
| ИТОГО: | [17 empty] | 0.97
Полы
4 | Заделка выбоин в цементных полах | по мере необходимости | кв.м. | 1 | 1 | 164.7139 | 232.6537 | 0 | 140.3362 | 56.4589 | 32.9428 | 1 | 627.1054 | 1 | кв.м | 4.02 | 210.08 | 1620.8 | 0.13 |  |  | 3% | 3%
Крыши,кровли
10 | Постановка заплат на покрытия из мягкой кровли | до 1 сентября согласно актов осмотра и заявок | 100 м2 заплаты | 1 | 1 | 10285.5187 | 25688.7711 | 287.1004 | 8763.262 | 4727.5885 | 2057.1038 | 100 | 51809.3444 |  | кв.м (не более 10% объема) |  | 0 | 4718.5 | 0
5 | Смена мягкой кровли в два слоя отдельными местами | до 1 сентября согласно актов осмотра и заявок | 100 м2 сменяемого покрытия | 1 | 1 | 10618.65 | 48195.4068 | 471.6205 | 9143.4881 | 7185.0624 | 2146.3587 | 100 | 77760.5865 | 1 | кв.м (не более 20% объема) | 49.9 | 3233.54 | 1620.8 | 2 |  |  |  | 10%от 497
ИТОГО:
Оконные и дверные проёмы
6 | Смена пружины | по мере необходимости | 1 пружина | 1 | 1 | 91.7619 | 7.6596 | 0 | 78.1811 | 18.6483 | 18.3524 | 1 | 214.6032 | 2 | пружина | 2 | 71.53 | 1620.8 | 0.04
Лестницы
9 | Ремонт металлических лестничных решеток | по мере необходимости | 100 м решетки | 1 | 1 | 10402.98 | 11568.1478 | 0 | 8863.339 | 3237.619 | 2080.596 | 100 | 36152.6818 | 1 | м | 0 | 0 | 4536.3 | 0
10 | Смена прямых частей поручней | по мере необходимости | 100 м | 1 | 1 | 9015.916 | 28389.9159 | 0 | 7681.5604 | 4734.1762 | 1803.1832 | 100 | 51624.7518 | 1 | м | 0 | 0 | 4536.3 | 0
11 | Изготовление прямых частей поручня | по мере необходимости | 100 м | 1 | 1 | 5028.107 | 7145.1733 | 0 | 4283.9472 | 1728.0089 | 1005.6214 | 100 | 19190.8578 | 1 | м | 0 | 0 | 4536.3 | 0
| ИТОГО: |  |  |  |  | 289114.1506 | 349000.3417 | 45263.2458 | 257757.9571 | 98819.248 | 60506.5627 |  | 1100461.506 | [5 empty] | 0
Внутридомовое инженерное оборудование и технические устройства
Системы холодного и горячего водоснабжения
8 | Смена (ревизия) вентиля диаметром 25 мм | по мере необходимости | 100 вентилей | 1 | 1 | 9762.168 | 39883.1823 | 0 | 8317.3671 | 6086.0853 | 1952.4336 | 100 | 66001.2364 | 1 | вентелей | 0 | 0 | 1510.5 | 0
7 | Замена внутренних водопроводов из стальных труб на металлопластиковые, диаметром до 20 мм | по мере необходимости | 100 м трубопроводов | 1 | 1 | 27001.4882 | 96880.9043 | 0 | 23005.268 | 15423.2044 | 5400.2977 | 100 | 167711.1625 | 1 | м | 5 | 698.8 | 1620.8 | 0.43
8 | Замена внутренних водопроводов из стальных труб на металлопластиковые, диаметром 25 мм | по мере необходимости | 100 м трубопроводов | 1 | 1 | 27056.7814 | 137653.5908 | 0 | 23052.3778 | 19715.0887 | 5411.3563 | 100 | 212889.195 | 1 | м | 4 | 709.63 | 1620.8 | 0.44
11 | Замена трубопроводов водоснабжения из напорных полиэтиленовых труб низкого давления среднего типа наружным диаметром 40 мм | по мере необходимости | 100 м трубопровода | 1 | 1 | 31398.0912 | 24104.1638 | 7504.9216 | 28905.9584 | 9650.8792 | 6785.4362 | 100 | 108349.4504 | 1 | м | 0 | 0 | 1620.8 | 0 | Разметка деталей и перерезка труб. Сборка узлов из отдельных деталей и фасонных частей с подготовкой под контактную сварку. Прокладка трубопроводов на сварке и на клею из готовых узлов. Установка муфтовой арматуры. Установка креплений с пристрелкой пистолетом. Гидравлическое испытание трубопровода и промывка водой.
12 | Смена вентилей и клапанов обратных муфтовых диаметром до 20 мм | по мере необходимости | 100 шт. | 1 | 1 | 14355.3465 | 33633.1581 | 0 | 12230.7552 | 6323.0223 | 2871.0693 | 100 | 69413.3515 | 1 | шт | 0 | 0 | 1620.8 | 0
9 | Смена сгонов у трубопроводов диаметром до 20 мм | по мере необходимости | 100 сгонов | 1 | 1 | 5603.3306 | 6656.4112 | 0 | 4774.0377 | 1788.5468 | 1120.6661 | 100 | 19942.9924 | 1 | сгон | 3 | 49.86 | 1620.8 | 0.03
10 | Смена сгонов у трубопроводов диаметром до 32 мм | по мере необходимости | 100 сгонов | 1 | 1 | 8121.9008 | 11196.1155 | 0 | 6919.8595 | 2754.977 | 1624.3802 | 100 | 30617.2329 | 1 | сгон | 2 | 51.03 | 1620.8 | 0.03
11 | Смена сгонов у трубопроводов диаметром до 50 мм | по мере необходимости | 100 сгонов | 1 | 1 | 13861.898 | 22538.3117 | 0 | 11810.3371 | 5062.1074 | 2772.3796 | 100 | 56045.0338 | 1 | сгон | 2 | 93.41 | 1620.8 | 0.06
| ИТОГО: | [15 empty] | 1602.73 |  | 0.99
Система водоотведения
15 | Смена горизонтальных участков трубопроводов канализации из полиэтиленовых труб высокой плотности диаметром 50 мм | по мере необходимости | 100 м трубопроводов | 1 | 1 | 11614.6212 | 35220.026 | 0 | 9895.6573 | 5956.682 | 2322.9242 | 100 | 65009.9107 | 1 | м | 0 | 0 | 1510.5 | 0
12 | Смена горизонтальных участков трубопроводов канализации из полиэтиленовых труб высокой плотности диаметром 100 мм | по мере необходимости | 100 м трубопроводов | 1 | 1 | 11837.5393 | 59374.6751 | 0 | 10085.5835 | 8536.2688 | 2367.5079 | 100 | 92201.5746 | 1 | м | 5 | 384.17 | 1620.8 | 0.24
16 | Смена вертикальных участков трубопроводов канализации из полиэтиленовых труб высокой плотности диаметром 50 мм | по мере необходимости | 100 м трубопроводов | 1 | 1 | 11168.2116 | 34886.9982 | 0 | 9515.3163 | 5834.9052 | 2233.6423 | 100 | 63639.0737 | 1 | м | 0 | 0 | 1620.8 | 0
13 | Смена вертикальных участков трубопроводов канализации из полиэтиленовых труб высокой плотности диаметром 100 мм | по мере необходимости | 100 м трубопроводов | 1 | 1 | 11837.5393 | 59374.6751 | 0 | 10085.5835 | 8536.2688 | 2367.5079 | 100 | 92201.5746 | 1 | м | 5 | 384.17 | 1620.8 | 0.24
14 | Устранение засоров внутренних канализационных трубопроводов | по мере необходимости | 100 м трубы | 1 | 1 | 1751.1683 | 2003.5543 | 0 | 1491.9954 | 550.9054 | 350.2337 | 100 | 6147.857 | 1 | м | 10 | 51.23 | 1620.8 | 0.03
| ИТОГО: | [15 empty] | 819.57 |  | 0.51
Внутридомовое, электро-, радио- и телеоборудование
15 | Замена предохранителя | по мере необходимости | 1 предохранитель | 1 | 1 | 13.8706 | 1870.5854 | 0 | 11.8178 | 199.1088 | 2.7741 | 1 | 2098.1567 | 1 | предохранитель | 2 | 349.69 | 1510.5 | 0.23
16 | Ремонт щитков | по мере необходимости | 1 щит | 1 | 1 | 236.238 | 49.6604 | 0 | 201.2748 | 51.1532 | 47.2476 | 1 | 585.5739 | 1 | щиток | 2 | 97.6 | 1510.5 | 0.06
17 | Замена светильника с люминесцентными лампами на свтодиодные | по мере необходимости | 1 светильник | 1 | 1 | 318.8237 | 1941.3833 | 0 | 271.6378 | 265.8437 | 63.7647 | 1 | 2861.4532 | 1 | сетильник | 2 | 476.91 | 1620.8 | 0.29
18 | Люминесцентные лампы | по мере необходимости | 1 лампа | 1 | 1 | 16.4714 | 120 | 0 | 14.0336 | 15.803 | 3.2943 | 1 | 169.6023 | 1 | лампа | 14 | 197.87 | 1620.8 | 0.12
27 | Замена люминесцентных ламп | по мере необходимости | 100 ламп | 1 | 1 | 2317.3941 | 12000 | 0 | 1974.4198 | 1710.6405 | 463.4788 | 100 | 18465.9331 |  | лампа |  | 0 | 1617 | 0
| ИТОГО: | [15 empty] | 1122.07 |  | 0.7
Подготовка многоквартирного дома к сезонной эксплуатации, проведение технических осмотров
19 | Смена стекол на штапиках без замазки | по мере необходимости | 100 м фальца | 1 | 1 | 3811.8762 | 23749.2242 | 0 | 3247.7186 | 3234.926 | 762.3753 | 100 | 34806.1203 | 1 | м (не более 10% объема) | 10 | 290.05 | 1620.8 | 0.18
20 | Утепление и прочистка дымовентиляционных каналов | 1 раз в год | 1000 м2 общей площади жилых помещений | 1 | 1 | 4021.9028 | 6734.2593 | 0 | 3426.6612 | 1489.1964 | 804.3806 | 1000 | 16476.4002 | 2 | кв.м | 200 | 549.21 | 1620.8 | 0.34
21 | Осмотр территории вокруг здания и фундамента | 1 раз в год | 1000 кв.м. общей площади | 1 | 1 | 67.6194 | 0 | 0 | 57.6117 | 13.1493 | 13.5239 | 1000 | 151.9042 | 1 | кв.м | 1620.8 | 20.52 | 1620.8 | 0.01
22 | Осмотр кирпичных и железобетонных стен, фасадов | 1 раз в год | 1000 кв.м. общей площади | 1 | 1 | 539.2211 | 0 | 0 | 459.4164 | 104.8569 | 107.8442 | 1000 | 1211.3387 | 1 | кв.м | 1423 | 143.64 | 1620.8 | 0.09 |  |  |  | 34
32 | Осмотр деревянных стен, перегородок | 1 раз в год | 1000 кв.м. общей площади | 1 | 1 | 1839.7932 | 0 | 0 | 1567.5038 | 357.7662 | 367.9586 | 1000 | 4133.0218 | 1 | кв.м | 0 | 0 | 1620.8 | 0
23 | Осмотр внутренней отделки стен | 1 раз в год | 1000 кв.м. общей площади | 1 | 1 | 780.952 | 0 | 0 | 665.3711 | 151.8639 | 156.1904 | 1000 | 1754.3774 | 1 | кв.м | 700 | 102.34 | 1620.8 | 0.06
24 | Осмотр всех элементов рулонных кровель, водостоков | 1 раз в год | 1000 кв.м. кровли | 1 | 1 | 546.6664 | 0 | 0 | 465.7598 | 106.3047 | 109.3333 | 1000 | 1228.0642 | 1 | кв.м | 499 | 51.07 | 1620.8 | 0.03
35 | Осмотр всех элементов стальных кровель, водостоков | 1 раз в год | 1001 кв.м. кровли | 1 | 1 | 563.202 | 0 | 0 | 479.8481 | 109.5203 | 112.6404 | 1000 | 1265.2108 |  | кв.м |  | 0 | 1620.8 | 0
25 | Осмотр водопровода, канализации и горячего водоснабжения | 1 раз в год | 100 квартир | 1 | 1 | 11714.28 | 0 | 0 | 9980.5666 | 2277.9589 | 2342.856 | 100 | 26315.6614 | 1 | квартира | 40 | 877.19 | 1620.8 | 0.54
26 | Промывка участка водопровода | 1 раз в год | 100 куб.м. здания | 1 | 1 | 169.8571 | 0 | 0 | 144.7182 | 33.0304 | 33.9714 | 100 | 381.5771 | 1 | куб.м | 6602 | 2099.31 | 1620.8 | 1.3
27 | Прочистка канализационного лежака | по мере необходимости | 100 м канализационного лежака | 1 | 1 | 6132.1488 | 2310.9523 | 0 | 5224.5907 | 1435.1076 | 1226.4298 | 100 | 16329.2291 | 1 | м | 10 | 136.08 | 1620.8 | 0.08
28 | Проверка исправности канализационных вытяжек | 1 раз в год | 1000 м2 площади помещений | 1 | 1 | 728.2086 | 0 | 0 | 620.4337 | 141.6074 | 145.6417 | 1000 | 1635.8915 | 1 | кв.м | 1620.8 | 423.48 | 1620.8 | 0.26
40 | Проверка наличия тяги в дымовентиляционных каналах | 1 раз в год | 1000 м2 площади помещений | 1 | 1 | 700.2198 | 0 | 0 | 596.5873 | 136.1647 | 140.044 | 1000 | 1573.0158 |  | кв.м | 1620.8 | 0 | 1620.8 | 0
29 | Проведение технических осмотров и устранение незначительных неисправностей в системе вентиляции | 1 раз в год | 1000 м2 площади помещений | 1 | 1 | 728.2086 | 0 | 0 | 620.4337 | 141.6074 | 145.6417 | 1000 | 1635.8915 | 1 | кв.м | 1620.8 | 220.95 | 1620.8 | 0.14
30 | Осмотр электросети, арматуры, электрооборудования на лестничных клетках | 1 раз в год | 100 лестничных площадок | 1 | 1 | 1757.142 | 0 | 0 | 1497.085 | 341.6938 | 351.4284 | 100 | 3947.3492 | 1 | лестничная площадка | 10 | 32.89 | 1620.8 | 0.02
31 | Проверка изоляции электропроводки и ее укрепление | 1 раз в год | 100 м | 1 | 1 | 866.915 | 1009.3642 | 0 | 738.6116 | 274.5635 | 173.383 | 100 | 3062.8373 | 1 | м | 50 | 127.62 | 1620.8 | 0.08
32 | Проверка заземления оболочки электрокабеля | 1 раз в год | 100 м | 1 | 1 | 346.766 | 0 | 0 | 295.4446 | 67.4321 | 69.3532 | 100 | 778.9959 | 1 | м | 50 | 32.46 | 1620.8 | 0.02
33 | Замеры сопротивления изоляции проводов | 1 раз в год | измерение 1 | 1 | 1 | 49.4603 | 0 | 0 | 42.1402 | 9.618 | 9.8921 | 1 | 111.1106 | 1 | измерение | 1 | 9.26 | 1620.8 | 0.01
34 | Осмотр устройства системы центрального отопления в чердачных и подвальных помещениях | 1 раз в год | 1000 м2 осматриваемых помещений | 1 | 1 | 780.952 | 0 | 0 | 665.3711 | 151.8639 | 156.1904 | 1000 | 1754.3774 | 1 | кв.м | 406.9 | 59.49 | 1620.8 | 0.04
35 | Регулировка и наладка систем отопления | 1 раз в год | 1 здание | 1 | 1 | 693.532 | 0 | 0 | 590.8893 | 134.8642 | 138.7064 | 1 | 1557.9919 | 1 | здание | 1 | 129.83 | 1620.8 | 0.08
36 | Первое рабочее испытание отдельных частей системы при диаметре трубопровода до 50 мм | 1 раз в год | 100 м трубопровода | 1 | 1 | 693.9691 | 19.705 | 122.7732 | 591.2617 | 149.9094 | 138.7938 | 100 | 1716.4122 | 1 | м | 567.6 | 811.86 | 1620.8 | 0.5
37 | Рабочая проверка системы в целом при диаметре трубопровода до 50 мм | 1 раз в год | 100 м трубопровода | 1 | 1 | 649.8074 | 13.0794 | 0 | 553.6359 | 127.7349 | 129.9615 | 100 | 1474.2192 | 1 | м | 567.6 | 697.31 | 1620.8 | 0.43
38 | Окончательная проверка при сдаче системы при диаметре трубопровода до 50 мм | 1 раз в год | 100 м трубопровода | 1 | 1 | 273.3818 | 19.705 | 122.7732 | 232.9213 | 68.122 | 54.6764 | 100 | 771.5796 | 1 | м | 567.6 | 364.96 | 1620.8 | 0.23
51 | Первое рабочее испытание отдельных частей системы при диаметре трубопровода до 100 мм | 1 раз в год | 100 м трубопровода | 1 | 1 | 667.2963 | 74.879 | 123.0504 | 568.5364 | 150.545 | 133.4593 | 100 | 1717.7664 |  | м |  | 0 | 1620.8 | 0
52 | Рабочая проверка системы в целом при диаметре трубопровода до 100 мм | 1 раз в год | 100 м трубопровода | 1 | 1 | 624.832 | 12.1921 | 0 | 532.3569 | 122.785 | 124.9664 | 100 | 1417.1324 |  | м |  | 0 | 1620.8 | 0
53 | Окончательная проверка при сдаче системы при диаметре трубопровода до 100 мм | 1 раз в год | 100 м трубопровода | 1 | 1 | 260.8522 | 74.879 | 123.0504 | 222.2461 | 71.5079 | 52.1704 | 100 | 804.706 |  |  |  |  | 1620.8
54 | Первое рабочее испытание отдельных частей системы при диаметре трубопровода до 200 мм | 1 раз в год | 100 м трубопровода | 1 | 1 | 667.2963 | 321.1915 | 123.0504 | 568.5364 | 176.4078 | 133.4593 | 100 | 1989.9417 |  | м |  | 0 | 1620.8 | 0
55 | Рабочая проверка системы в целом при диаметре трубопровода до 200 мм | 1 раз в год | 100 м трубопровода | 1 | 1 | 624.832 | 12.1921 | 0 | 532.3569 | 122.785 | 124.9664 | 100 | 1417.1324 |  | м |  | 0 | 1620.8 | 0
41 | Проверка на прогрев отопительных приборов с регулировкой | 1 раз в год | 100 приборов | 1 | 1 | 20.0063 | 0 | 0 | 17.0454 | 3.8904 | 4.0013 | 100 | 44.9433 | 1 | прибор | 60 | 2.25 | 1620.8 | 0.01
37 | Промывка трубопроводов системы центрального отопления до 50 мм | 1 раз в год | 100 м3 здания | 1 | 1 | 154.1871 | 2.3252 | 0 | 131.3674 | 30.2274 | 30.8374 | 100 | 348.9444 | 1 | куб.м | 0 | 0 | 1620.8 | 0
58 | Промывка трубопроводов системы центрального отопления до 100 мм | 1 раз в год | 100 м3 здания | 1 | 1 | 154.1871 | 9.3008 | 0 | 131.3674 | 30.9598 | 30.8374 | 100 | 356.6524 |  | куб.м |  | 0 | 1620.8 | 0
59 | Промывка трубопроводов системы центрального отопления до 200 мм | 1 раз в год | 100 м3 здания | 1 | 1 | 154.1871 | 37.1242 | 0 | 131.3674 | 33.8813 | 30.8374 | 100 | 387.3973 |  | куб.м |  | 0 | 1620.8 | 0
36 | Притирка клапана вентиля диаметром до 25 мм без снятия с места | 1 раз в год | 100 вентилей | 1 | 1 | 4507.958 | 321.2536 | 0 | 3840.7802 | 910.3491 | 901.5916 | 100 | 10481.9326 | 1 | вентель | 0 | 0 | 1620.8 | 0
61 | Притирка клапана вентиля диаметром 26-32 мм без снятия с места | 1 раз в год | 100 вентилей | 1 | 1 | 6502.041 | 372.672 | 0 | 5539.7389 | 1303.5175 | 1300.4082 | 100 | 15018.3776 |  | вентель |  | 0 | 1620.8 | 0
62 | Притирка клапана вентиля диаметром 33-50 мм без снятия с места | 1 раз в год | 100 вентилей | 1 | 1 | 6502.041 | 727.5958 | 0 | 5539.7389 | 1340.7844 | 1300.4082 | 100 | 15410.5683 |  | вентель |  | 0 | 1620.8 | 0
37 | Укрепление крючков для труб и приборов центрального отопления | 1 раз в год | 1 крепление | 1 | 1 | 27.7413 | 71.3983 | 0 | 23.6356 | 12.8914 | 5.5483 | 1 | 141.2148 | 1 | крепление | 0 | 0 | 1620.8 | 0
39 | Ликвидация воздушных пробок в стояке системы отопления | 1 раз в год | 100 стояков | 1 | 1 | 9709.448 | 0 | 0 | 8272.4497 | 1888.0993 | 1941.8896 | 100 | 21811.8866 | 1 | стояк | 24 | 436.24 | 1620.8 | 0.27
40 | Мелкий ремонт изоляции трубопроводов при диаметре 50 мм | по мере необходимости | 100 м трубопровода | 1 | 1 | 5469.2137 | 10292.0903 | 0 | 4659.7701 | 2144.2128 | 1093.8428 | 100 | 23659.1298 | 1 | м (не более 10% объема) | 40 | 788.64 | 1620.8 | 0.49
66 | Мелкий ремонт изоляции трубопроводов при диаметре 75 мм | по мере необходимости | 100 м трубопровода | 1 | 1 | 5259.0037 | 13474.2537 | 0 | 4480.6712 | 2437.4625 | 1051.8008 | 100 | 26703.1919 |  | м (не более 10% объема) |  | 0 | 1620.8 | 0
67 | Мелкий ремонт изоляции трубопроводов при диаметре 100 мм | по мере необходимости | 100 м трубопровода | 1 | 1 | 5259.0037 | 19099.4276 | 0 | 4480.6712 | 3028.1058 | 1051.8008 | 100 | 32919.009 |  | м (не более 10% объема) |  | 0 | 1620.8 | 0
68 | Мелкий ремонт изоляции трубопроводов при диаметре 125 мм | по мере необходимости | 100 м трубопровода | 1 | 1 | 5259.0037 | 23547.2395 | 0 | 4480.6712 | 3495.126 | 1051.8008 | 100 | 37833.8412 |  | м (не более 10% объема) |  | 0 | 1620.8 | 0
41 | Информационно-техническое обслуживания общедомового узла учета (тепловой энергии, горячей и холодной воды) | постоянно | 1 прибор учета в год | 1 | 1 | 31944.77 | [5 empty] | 1 | 31944.77 | 1 | прибор учета | 1 | 2662.06 | 1620.8 | 1.64
| ИТОГО: | [15 empty] | 11066.46 |  | 6.84
Обслуживание лифтов
45 | Техническое и аварийное обслуживание лифта | по договору на 2017 год | 1 лифт | 1 | 1 | 15000 | [5 empty] | 1 | 15000 | 12 | лифт | 0 | 0 | 7576.3 | 0
46 | техническое освидетельствование лифтов | по договору на 2017 год | 1 лифт | 1 | 1 | 11250.12 | [5 empty] | 1 | 11250.12 | 1 | лифт | 0 | 0 | 7576.3 | 0
47 | Обязательное страхование лифтов | по страховому полису обязательного страхования №111 №0101455209 | 1 лифт | 1 | 1 | 500 | [5 empty] | 1 | 500 | 1 | лифт | 0 | 0 | 7576.3 | 0
| ИТОГО: | [17 empty] | 0
Устранение аварии и выполнение заявок населения
70 | Устранение аварии на внутридомовых инженерных сетях при сроке эксплуатации многоквартирного дома до 10 лет | по мере необходимости | 1000 м2 общей площади жилых помещений, не оборудованных газовыми плитами | 1 | 1 | 1504.7861 | 0 | 0 | 1282.0777 | 292.6207 | 300.9572 | 1000 | 3380.4417 | 12 | кв.м | 0 | 0 | 4718.5 | 0
45 | Устранение аварии на внутридомовых инженерных сетях при сроке эксплуатации многоквартирного дома от 11 до 30 лет | по мере необходимости | 1000 м2 общей площади жилых помещений, не оборудованных газовыми плитами | 1 | 1 | 1542.3329 | 0 | 0 | 1314.0676 | 299.9221 | 308.4666 | 1000 | 3464.7891 | 12 | кв.м | 0 | 0 | 3230.6 | 0
42 | Устранение аварии на внутридомовых инженерных сетях многоквартирного дома | по мере необходимости | м2 общей площади жилых помещений, не оборудованных газовыми плитами | 1 | 1 | 3.23 | [5 empty] | 1000 | 3.23 |  | кв.м | 1620.8 | 5235.18 | 1620.8 | 3.23
73 | Устранение аварии на внутридомовых инженерных сетях при сроке эксплуатации многоквартирного дома от 51 до 70 лет | по мере необходимости | 1000 м2 общей площади жилых помещений, не оборудованных газовыми плитами | 1 | 1 | 1816.3685 | 0 | 0 | 1547.5459 | 353.211 | 363.2737 | 1000 | 4080.3991 | 12 | кв.м | 0 | 0 | 4718.5 | 0
Санитарное содержание мест общего пользования, благоустройство придомовой территории и прочие работы
Работы по санитарному содержанию помещений общего пользования, системы мусороудаления и фасадов
43 | Подметание лестничных площадок и маршей нижних трех этажей с предварительным их увлажнением (в доме без лифтов и мусоропровода) | 2 раза в неделю | 100 м2 убираемой площади | 1 | 1 | 155.3971 | 5.2607 | 0 | 132.3983 | 30.7709 | 31.0794 | 100 | 354.9064 | 104 | кв.м | 85.32 | 2624.32 | 1620.8 | 1.62 |  |  |  | 80.52
44 | Подметание лестничных площадок и маршей выше третьего этажа с предварительным их увлажнением (в доме без лифтов и мусоропровода) | 2 раза в неделю | 100 м2 убираемой площади | 1 | 1 | 118.5634 | 4.9402 | 0 | 101.016 | 23.5746 | 23.7127 | 100 | 271.8068 | 104 | кв.м | 53.68 | 1264.52 | 1620.8 | 0.78 |  |  |  | 53.68
45 | Мытье лестничных площадок и маршей нижних трех этажей (в доме без лифтов и мусоропровода) | 1 раз в месяц в летний период | 100 м2 убираемой площади | 1 | 1 | 355.6901 | 212.3711 | 0 | 303.048 | 91.4665 | 71.138 | 100 | 1033.7137 | 4 | кв.м | 85.32 | 293.99 | 1620.8 | 0.18
46 | Мытье лестничных площадок и маршей выше третьего этажа (в доме без лифтов и мусоропровода) | 1 раз в месяц в летний период | 100 м2 убираемой площади | 1 | 1 | 286.4491 | 212.2357 | 0 | 244.0546 | 77.9876 | 57.2898 | 100 | 878.0169 | 4 | кв.м | 53.68 | 157.11 | 1620.8 | 0.1
48 | Подметание лестничных площадок и маршей нижних трех этажей с предварительным их увлажнением (в доме с лифтами без мусоропроводов) | 2 раза в неделю | 100 м2 убираемой площади | 1 | 1 | 179.8261 | 5.4413 | 0 | 153.2118 | 35.5403 | 35.9652 | 100 | 409.9847 | 104 | кв.м | 0 | 0 | 1620.8 | 0
49 | Подметание лестничных площадок и маршей выше третьего этажа с предварительным их увлажнением (в доме с лифтами без мусоропроводов) | 2 раза в неделю | 100 м2 убираемой площади | 1 | 1 | 157.0248 | 5.2239 | 0 | 133.7851 | 31.0836 | 31.405 | 100 | 358.5223 | 104 | кв.м | 0 | 0 | 1620.8 | 0
80 | Мытье лестничных площадок и маршей нижних трех этажей (в доме с лифтами без мусоропроводов) | 1 раз в месяц в летний период | 100 м2 убираемой площади | 1 | 1 | 230.5969 | 186.8648 | 0 | 196.4686 | 64.4627 | 46.1194 | 100 | 724.5123 | 4 | кв.м |  | 0 | 1620.8 | 0
81 | Мытье лестничных площадок и маршей выше третьего этажа (в доме с лифтами без мусоропроводов) | 1 раз в месяц в летний период | 100 м2 убираемой площади | 1 | 1 | 197.6111 | 183.4145 | 0 | 168.3646 | 57.686 | 39.5222 | 100 | 646.5984 | 4 | кв.м |  | 0 | 1620.8 | 0
51 | Мытье лифтов (в доме с лифтами без мусоропроводов) | 3 раза в неделю | 100 м2 лифтов | 1 | 1 | 268.599 | 238.9804 | 0 | 228.8464 | 77.3247 | 53.7198 | 100 | 867.4703 | 156 | кв.м | 0 | 0 | 1620.8 | 0
47 | Протирка пыли с колпаков светильников (в подвалах, на чердаках и лестничных клетках) | 1 раз в год | 100 шт. | 1 | 1 | 142.276 | 7.1028 | 0 | 121.2192 | 28.4128 | 28.4552 | 100 | 327.4661 | 1 | штук | 12 | 3.27 | 1620.8 | 0.001
49 | Протирка пыли с подоконников в помещениях общего пользования | 1 раз в год | 100 м2 подоконников | 1 | 1 | 344.5526 | 81.266 | 0 | 293.5588 | 75.5346 | 68.9105 | 100 | 863.8226 | 1 | кв.м | 0 | 0 | 1620.8 | 0
48 | Мытье и протирка дверей в помещениях общего пользования | 1 раз в год | 100 м2 дверей | 1 | 1 | 360.9596 | 58.4088 | 0 | 307.5376 | 76.3251 | 72.1919 | 100 | 875.423 | 1 | кв.м | 14.4 | 10.51 | 1620.8 | 0.01 |  |  | 14.4
50 | Мытье и протирка оконных рам и переплетов в помещениях общего пользования | 1 раз в год | 100 м2 оконных рам | 1 | 1 | 331.8852 | 53.919 | 0 | 282.7662 | 70.1999 | 66.377 | 100 | 805.1474 | 1 | кв.м | 20 | 13.42 | 1620.8 | 0.01 |  |  |  | 14.4
49 | Мытье и протирка стекол в окнах в помещениях общего пользования | 1 раз в год | 100 м2 окон | 1 | 1 | 698.2065 | 75.2415 | 0 | 594.872 | 143.6736 | 139.6413 | 100 | 1651.6349 | 1 | кв.м | 13.5 | 18.58 | 1620.8 | 0.01 |  |  |  | 13.5
88 | Мытье и протирка труднодоступных стекол в окнах в помещениях общего пользования | 1 раз в год | 100 м2 окон | 1 | 1 | 671.3709 | 70.6798 | 0 | 572.008 | 137.9762 | 134.2742 | 100 | 1586.309 | 1 | кв.м |  | 0 | 1620.8 | 0
50 | Проверка состояния подвалов, входов в подвалы и приямков, принятие мер, исключающих захламление, загрязнение и загромождение таких помещений | по мере необходимости | 100 кг мусора | 1 | 1 | 3126.1392 | 8.7513 | 0 | 2663.4706 | 608.8279 | 625.2278 | 100 | 7032.4169 | 1 | кг | 80 | 468.83 | 1620.8 | 0.29
51 | Влажная протирка почтовых ящиков (с моющим средством) | 1 раз в год | 100 кв.м почтовых ящиков | 1 | 1 | 169.1504 | 165.8553 | 0 | 144.1162 | 50.3078 | 33.8301 | 100 | 563.2597 | 1 | кв.м | 3.7 | 1.74 | 1620.8 | 0.001 |  |  |  | 3.7
91 | Влажная протирка оконных решеток (с моющим средством) | 1 раз в год | 100 кв.м решеток | 1 | 1 | 331.8346 | 141.182 | 0 | 282.723 | 79.3527 | 66.3669 | 100 | 901.4592 | 1 | кв.м |  | 0 | 1620.8 | 0
55 | Влажная протирка шкафов для электросчетчиков слаботочных устройств (с моющим средством) | 1 раз в год | 100 кв. м шкафов для электросчетчиков слаботочных устройств | 1 | 1 | 205.2115 | 141.182 | 0 | 174.8402 | 54.7295 | 41.0423 | 100 | 617.0055 | 1 | кв.м | 0 | 0 | 1620.8 | 0.01
52 | Влажная протирка перил лестниц (с моющим средством) | 1 раз в месяц | 100 кв.м. перил лестниц | 1 | 1 | 287.7138 | 165.8553 | 0 | 245.1321 | 73.3636 | 57.5428 | 100 | 829.6076 | 12 | кв.м | 3.4 | 28.21 | 1620.8 | 0.02 |  |  |  | 3.4
94 | Влажная протирка стен (с мылом) | 1 раз в год | 100 кв. м стен | 1 | 1 | 230.5361 | 51.8201 | 0 | 196.4167 | 50.2712 | 46.1072 | 100 | 575.1513 | 1 | кв.м |  | 0 | 4718.5 | 0
55 | Влажная протирка отопительных приборов (моющим средством) | 1 раз в год | 100 кв. м отопительных приборов | 1 | 1 | 450.5408 | 165.8553 | 0 | 383.8608 | 105.027 | 90.1082 | 100 | 1195.392 | 1 | кв.м | 0 | 0 | 4718.5 | 0
| ИТОГО: | [15 empty] | 4871.08 |  | 3.012
Уборка земельного участка, входящего в состав общего имущества многоквартирного дома
53 | Подметание в летний период земельного участка с усовершенствованным покрытием 1 класса | по мере необходимости но не реже 1 раза в сутки | 1 000 кв.м. территории | 1 | 1 | 193.781 | 10.141 | 0 | 165.1014 | 38.7475 | 38.7562 | 1000 | 446.5271 | 97 | кв.м ( ус. п.-крыльца-отмостка-конт.пл. от объема) | 200 | 721.89 | 1620.8 | 0.45 |  | 735*0.8 |  | 207.5
97 | Подметание в летний период земельного участка с усовершенствованным покрытием 2 класса | по мере необходимости но не реже 1 раза в сутки | 1 000 кв.м. территории | 1 | 1 | 233.967 | 11.4416 | 0 | 199.3399 | 46.6986 | 46.7934 | 1000 | 538.2405 | 99 | кв.м ( ус. п.-крыльца-отмостка-конт.пл. 20% от объема) |  | 0 | 1620.8 | 0
98 | Подметание в летний период земельного участка с усовершенствованным покрытием 3 класса | по мере необходимости но не реже 1 раза в сутки | 1 000 кв.м. территории | 1 | 1 | 280.2 | 14.52 | 0 | 238.7304 | 56.0123 | 56.04 | 1000 | 645.5027 | 99 | кв.м ( ус. п.-крыльца-отмостка-конт.пл. 20% от объема) |  | 0 | 1620.8 | 0
54 | Уборка газонов от случайного мусора | по мере необходимости но не реже 1 раза в сутки | 100 000 м2 | 1 | 1 | 18697.681 | 212.0652 | 0 | 15930.4242 | 3658.2179 | 3739.5362 | 100000 | 42237.9245 | 97 | кв.м (уб. пл. - подметание и, крыльца, отмостка, конт.пл.) | 500 | 1707.12 | 1620.8 | 1.05 |  | 1629*0,8 |  | 498.624
55 | Выкашивание газонов | 2 раза в летний период при достижении высоты травы более 15 см. | на 100 кв.м. | 1 | 1 | 169.9153 | 71.3616 | 102.432 | 144.7679 | 51.2901 | 33.9831 | 100 | 573.75 | 2 | кв.м | 60 | 57.37 | 1620.8 | 0.04
56 | Сдвижка и подметание снега при отсутствии снегопада на придомовой территории с усовершенствованным покрытием 1 класса | по мере необходимости но не реже 1 раза в сутки | 10 000 кв.м. территории | 1 | 1 | 3399.181 | 215.9281 | 0 | 2896.1022 | 683.6772 | 679.8362 | 10000 | 7874.7247 | 127 | кв.м ( ус. п.-крыльца-отмостка-конт.пл. от объема) | 124.5 | 1037.59 | 1620.8 | 0.64 |  | 20-30% |  | 124.5
102 | Сдвижка и подметание снега при отсутствии снегопада на придомовой территории с усовершенствованным покрытием 2 класса | по мере необходимости но не реже 1 раза в сутки | 10 000 кв.м. территории | 1 | 1 | 3736.467 | 227.2441 | 0 | 3183.4699 | 750.454 | 747.2934 | 10000 | 8644.9284 | 126 | кв.м ( ус. п.-крыльца-отмостка-конт.пл. 20% от объема) | 124.5 | 1130.11 | 1620.8 | 0.7
103 | Сдвижка и подметание снега при отсутствии снегопада на придомовой территории с усовершенствованным покрытием 3 класса | по мере необходимости но не реже 1 раза в сутки | 10 000 кв.м. территории | 1 | 1 | 4669.533 | 233.8263 | 0 | 3978.4421 | 932.5891 | 933.9066 | 10000 | 10748.2971 | 126 | кв.м ( ус. п.-крыльца-отмостка-конт.пл. 20% от объема) | 124.5 | 1405.07 | 1620.8 | 0.87
57 | Сдвижка и подметание снега при снегопаде на придомовой территории с усовершенствованным покрытием 1 класса | по мере необходимости но не реже 1 раза в сутки | 10 000 кв.м. территории | 1 | 1 | 14813.319 | 499.4128 | 0 | 12620.9478 | 2933.0364 | 2962.6638 | 10000 | 33829.3797 | 23 | кв.м ( ус. п.-крыльца-отмостка-конт.пл. от объема) | 124.5 | 807.25 | 1620.8 | 0.5
105 | Сдвижка и подметание снега при снегопаде на придомовой территории с усовершенствованным покрытием 2 класса | по мере необходимости но не реже 1 раза в сутки | 10 000 кв.м. территории | 1 | 1 | 16578.033 | 498.847 | 0 | 14124.4841 | 3276.1432 | 3315.6066 | 10000 | 37793.1139 | 22 | кв.м ( ус. п.-крыльца-отмостка-конт.пл. 20% от объема) | 458.2 | 3174.75 | 1620.8 | 1.96
106 | Сдвижка и подметание снега при снегопаде на придомовой территории с усовершенствованным покрытием 3 класса | по мере необходимости но не реже 1 раза в сутки | 10 000 кв.м. территории | 1 | 1 | 18913.5 | 498.847 | 0 | 16114.302 | 3730.2981 | 3782.7 | 10000 | 43039.6471 | 22 | кв.м ( ус. п.-крыльца-отмостка-конт.пл. 20% от объема) | 458.2 | 3615.47 | 1620.8 | 2.23
58 | Очистка территории с усовершенствованным покрытием 1 класса от наледи без обработки противогололедными реагентами | 1 раз в сутки в период гололедици | 10 000 кв.м. территории | 1 | 1 | 103203.681 | 263.2856 | 0 | 87929.5362 | 20096.6328 | 20640.7362 | 10000 | 232133.8718 | 8 | кв.м ( ус. п.-крыльца-отмостка-конт.пл. от объема) | 34.4 | 532.36 | 1620.8 | 0.33 |  | дворовая длина мкд | длина дома
108 | Очистка территории с усовершенствованным покрытием 2 класса от наледи без обработки противогололедными реагентами | 1 раз в сутки в период гололедици | 10 000 кв.м. территории | 1 | 1 | 104608.467 | 263.2856 | 0 | 89126.4139 | 20369.8075 | 20921.6934 | 10000 | 235289.6674 | 7.5 | кв.м ( ус. п.-крыльца-отмостка-конт.пл. 10% от объема) | 73.5 | 1080.86 | 1620.8 | 0.67
109 | Очистка территории с усовершенствованным покрытием 3 класса от наледи без обработки противогололедными реагентами | 1 раз в сутки в период гололедици | 10 000 кв.м. территории | 1 | 1 | 120019.467 | 263.2856 | 0 | 102256.5859 | 23366.6305 | 24003.8934 | 10000 | 269909.8624 | 7.5 | кв.м ( ус. п.-крыльца-отмостка-конт.пл. 10% от объема) | 73.5 | 1239.9 | 1620.8 | 0.76
59 | Посыпка территории I класса | 2 раз в сутки в период гололедици | 100 кв. м | 1 | 1 | 31.4712 | 1148.8269 | 0 | 26.8135 | 126.7467 | 6.2942 | 100 | 1340.1525 | 15 | кв.м ( ус. п.-крыльца-отмостка-конт.пл. от объема) | 60 | 1005.11 | 1620.8 | 0.62 |  | (735*0,1)+44 |  | 62.25
111 | Посыпка территории II класса | 2 раз в сутки в период гололедици | 100 кв. м | 1 | 1 | 35.025 | 1213.7511 | 0 | 29.8413 | 134.2548 | 7.005 | 100 | 1419.8772 | 15 | кв.м ( ус. п.-крыльца-отмостка-конт.пл. 10% от объема) |  | 0 | 1620.8 | 0
112 | Посыпка территории III класса | 2 раз в сутки в период гололедици | 100 кв. м | 1 | 1 | 39.6903 | 1213.7511 | 0 | 33.8162 | 135.162 | 7.9381 | 100 | 1430.3577 | 15 | кв.м ( ус. п.-крыльца-отмостка-конт.пл. 10% от объема) |  | 0 | 1620.8 | 0
60 | Очистка кровли от снега, сбивание сосулек (при толщине слоя до 20 см) | по мере необходимости | 100 кв.м. кровли | 1 | 1 | 568.23 | 0 | 0 | 484.132 | 110.498 | 113.646 | 100 | 1276.506 | 2 | кв.м | 499 | 1061.63 | 1620.8 | 0.66
61 | Очистка кровли от снега, сбивание сосулек (при толщине слоя более 20 см добавлять на каждые следующие 10 см) | по мере необходимости | 100 кв.м. кровли | 1 | 1 | 72.85 | 0 | 0 | 62.0682 | 14.1664 | 14.57 | 100 | 163.6546 | 1 | кв.м | 499 | 68.05 | 1620.8 | 0.04
62 | Уборка крыльца и площадки перед входом в подъезд (в холодный период года) | по мере необходимости но не реже 1 раза в сутки | 100 кв.м | 1 | 1 | 201.066 | 2.161 | 0 | 171.3082 | 39.3262 | 40.2132 | 100 | 454.0746 | 150 | кв.м | 9.5 | 539.21 | 1620.8 | 0.33
63 | Уборка крыльца и площадки перед входом в подъезд (в теплый период года) | по мере необходимости но не реже 1 раза в сутки | 100 кв.м | 1 | 1 | 37.1535 | 1.0141 | 0 | 31.6548 | 7.3314 | 7.4307 | 100 | 84.5844 | 97 | кв.м | 9.5 | 64.95 | 1620.8 | 0.04
66 | Очистка металлической решетки и приямка (в теплый период) | по мере необходимости | 1 приямок | 1 | 1 | 76.2011 | 0.81534 | 0 | 64.9233 | 14.9037 | 15.2402 | 100 | 172.0837 | 1 | приямок | 0 | 0 | 4718.5 | 0
67 | Очистка контейнерной площадки в холодный период | по мере необходимости но не реже 1 раза в сутки | 100 кв.м | 1 | 1 | 874.2 | 3.8041 | 0 | 744.8184 | 170.3964 | 174.84 | 100 | 1968.0588 | 31 | кв.м | 0 | 0 | 4718.5 | 0
68 | Уборка мусора на контейнерных площадках | по мере необходимости но не реже 1 раза в сутки | на 100 кв.м. | 1 | 1 | 354.051 | 3.5344 | 0 | 301.6515 | 69.2199 | 70.8102 | 100 | 799.2669 | 218 | кв.м | 0 | 0 | 4718.5 | 0
| ИТОГО: | [15 empty] | 7602.53 |  | 4.7
Услуги вывоза бытовых отходов
70 | Вывоз твёрдых коммунальных отходов (в том числе крупногабаритных отходов) | по договарам на 2018 год | 1 кв. м общей площади | 1 | 1 | 21500 | [5 empty] | 100 | 21500 | 365 | кв.м | 398.61 | 7141.76 | 3230.6 | 2.21 | Согласно приказу от 29 декабря 2017г. №212-од "Об установлении нормативов накопления твёрдых коммунальных отходов на территории Магаданкой области" норма вывоза ТКО на 1 проживающего составляет 3,0 куб.м/год
71 | Услуги по утилизации твёрдых коммунальных отходов (в том числе крупногабаритных отходов) | по договарам на 2018 год | 100 куб.м | 1 | 1 | 8230 | [5 empty] | 100 | 8230 | 365 | куб.м | 398.61 | 2733.8 | 3230.6 | 0.85 | Согласно приказу департамента цен и тарифов Магаданкой области от 20 декабря 2017 г. №-2ЖКК/101"Об установлении предельных тарифов на захоронение твёрдых коммунальных отходов для потребителей…" захоронение твёрдых коммунальных отходов =82,3 руб./куб.м
| ИТОГО: | [17 empty] | 3.06
Прочие работы
64 | Дератизация подвалов с применением готовой приманки | 2 раза в год (по заключенным договарам на 2018 год) | 1000 м2 обрабатываемых помещений | 1 | 1 | 6400 | [5 empty] | 1000 | 6400 | 2 | кв.м | 409.6 | 436.91 | 1620.8 | 0.27
65 | Дезинсекция подвалов | 2 раза в год (по заключенным договарам на 2018 год) | 1000 м2 обрабатываемых помещений | 1 | 1 | 7000 | [5 empty] | 1000 | 7000 | 2 | кв.м | 409.6 | 477.87 | 1620.8 | 0.29
66 | Организация сбора отходов I-V классов опасности (отработанных ртутьсодержащих ламп и др.) и их передача в специализированные организации. | по мере необходимости | 1 лампа | 1 | 1 | 30 | [5 empty] | 1 | 30 | 1 | штук | 14 | 35 | 1620.8 | 0.02
| ИТОГО: | [15 empty] | 949.78 |  | 0.58
Обслуживание лифтов
124 | Техническое и аварийное обслуживание лифта до 10 лет(без диспетчерской связи) | по договору на 2017 год | 1 лифт | 1 | 1 | 17498 | 0 | 0 | 0 | 0 | 0 | 1 | 17498 | 12 | лифт |  | 0 | 4718.5 | 0
125 | Техническое и аварийное обслуживание лифта до 10 лет (с диспетчерской связью) | по договору на 2017 год | 1 лифт | 1 | 1 | 19917.22 | 0 | 0 | 0 | 0 | 0 | 1 | 19917.22 | 12 | лифт |  | 0 | 4718.5 | 0
126 | Техническое и аварийное обслуживание лифта от 16-20 лет | по договору на 2017 год | 1 лифт | 1 | 1 | 21304.58 | 0 | 0 | 0 | 0 | 0 | 1 | 21304.58 | 12 | лифт |  | 0 | 4718.5 | 0
127 | Техническое и аварийное обслуживание лифта свыше 20 лет | по договору на 2017 год | 1 лифт | 1 | 1 | 21998.26 | 0 | 0 | 0 | 0 | 0 | 1 | 21998.26 | 12 | лифт |  | 0 | 4718.5 | 0
128 | техническое освидетельствование лифтов | по договору на 2017 год | 1 лифт | 1 | 1 | 15000 | 0 | 0 | 0 | 0 | 0 | 1 | 15000 | 1 | лифт |  | 0 | 4718.5 | 0
129 | техническое освидетельствование лифтов | по договору на 2017 год | 1 лифт | 1 | 1 | 22000 | 0 | 0 | 0 | 0 | 0 | 1 | 22000 | 1 | лифт |  | 0 | 4718.5 | 0
ИТОГО:
| Итого плата за жилое помещение | [15 empty] | 40472.9 |  | 25.002
Услуги по управлению, сбору средств с населения в основной перечень работ не включаются, а оцениваются в составе работ и услуг по содержанию и ремонту жилья.
Расчеты выполнены в программе "МКД Расчет " Центра муниципальной экономики г. Москвы.
[6 empty] | ИТОГО, руб.: |  |  | 0

## пример (hidden)
Образец
Пример расчета платы за содержание и ремонт жилого помещения в многоквартирном доме с учетом минимального перечня услуг и работ, необходимых для обеспечения надлежащего содержания общего имущества в многоквартирном доме, утвержденного Постановлением Правительства от 03.04.2013г № 290
№пп | Перечень работ | периодичность | Единичные расценки работ и услуг по содержанию и ремонту общего имущества в МКД | [9 empty] | Количество раз проводимых работ в год | Исходные данные МКД согласно техпаспорту |  | Стоимость выполняемых работ в месяц, руб. ( гр.5х гр.6х гр.8 /гр4/12 мес.) | Общая площадь жилых помещений, кв.м | Плата за 1 кв.м общей жилой площади МКД в месяц, руб (гр 9/ гр 10)
|  |  | Единицы измерения | руб. (без НДС) | Единицы измерения | руб. (без НДС) | Единицы измерения | руб. (без НДС) | Единицы измерения | руб. (без НДС) | Единицы измерения | руб. (без НДС) |  | Единицы измерения | Значение
1 | 2 | 3 | 4 | 5 | 6 | 7 | 8 | 9 | 10 | 11 | 12 | 5 | 6 | 7 | 8 | 9 | 10 | 11
Конструктивные элементы
Фундаменты
1 | Замена выключателей | по мере необходимости | 100 шт. | 1 | 1 | 3524.2394 | 12987.336 | 0 | 3355.0759 | 2085.9984 | 704.8479 | 22657.4976 |  | шт.
2 | Восстановление (ремонт) отмостки | по мере необходимости | 100 м2 отмостки | 1 | 1 | 4740.099 | 79282.0661 | 0 | 4512.5742 | 9296.1476 | 948.0198 | 98778.9068 |  | кв.м (не более 10% объема)
3 | Заделка на зиму вентиляционных продухов | по мере необходимости | 1 место | 1 | 1 | 60.5282 | 158.3135 | 0 | 57.6228 | 29.0288 | 12.1056 | 317.5988 |  | место
ИТОГО:
Кирпичные, каменные и железобетонные стены
4 | Ремонт и восстановление герметизации горизонтальных и вертикальных стыков стеновых панелей мастикой вулканизирующейся тиоколовой или монтажной пеной | до 1 сентября согласно актов осмотра и заявок | 100 м восстановленной герметизации стыков | 1 | 1 | 9476.367 | 8611.6694 | 13774.0307 | 12812.2245 | 4690.8006 | 2691.6438 | 52056.7361 |  | м (не более 10% объема)
5 | Ремонт и восстановление герметизации горизонтальных и вертикальных стыков стеновых панелей мастикой герметизирующей нетвердеющей или силиконовыми и акриловыми герметиками | до 1 сентября согласно актов осмотра и заявок | 100 м восстановленной герметизации стыков | 1 | 1 | 10232.6745 | 8713.0341 | 25264.4088 | 16694.4731 | 6394.982 | 3507.2422 | 70806.8148 |  | м (не более 10% объема)
Балконы, козырьки, лоджии и эркеры
6 | Ремонт гидроизоляции козырьков | по мере необходимости | 100 кв.м. | 1 | 1 | 160949.88 | 59326.7159 | 0 | 153224.2858 | 39217.5926 | 32189.976 | 444908.4502 |  | кв.м
Полы
7 | Заделка выбоин в цементных полах | по мере необходимости | кв.м. | 1 | 1 | 130.6858 | 256.21 | 0 | 124.4129 | 53.6874 | 26.1372 | 591.1333 |  | кв.м
Крыши,кровли
8 | Постановка заплат на покрытия из мягкой кровли | до 1 сентября согласно актов осмотра и заявок | 100 м2 заплаты | 1 | 1 | 9392.2861 | 22022.0145 | 267.9193 | 8941.4564 | 4265.486 | 1878.4572 | 46767.6196 |  | кв.м (не более 10% объема)
9 | Смена мягкой кровли в два слоя отдельными местами | до 1 сентября согласно актов осмотра и заявок | 100 м2 сменяемого покрытия | 1 | 1 | 8669.8026 | 39576.186 | 423.2399 | 8341.5981 | 5986.1368 | 1752.4366 | 64749.3999 |  | кв.м (не более 10% объема)
Оконные и дверные проёмы
10 | Смена пружины | по мере необходимости | 1 пружина | 1 | 1 | 72.8049 | 5.1391 | 0 | 69.3102 | 15.4617 | 14.561 | 177.2769 |  | пружина
Лестницы
11 | Ремонт металлических лестничных решеток | по мере необходимости | 100 м решетки | 1 | 1 | 8253.84 | 16977.323 | 0 | 7857.6557 | 3474.326 | 1650.768 | 38213.9126 |  | м
12 | Смена прямых частей поручней | по мере необходимости | 100 м | 1 | 1 | 7153.328 | 15161.5127 | 0 | 6809.9683 | 3058.1049 | 1430.6656 | 33613.5795 |  | м
| ИТОГО: |  |  |  |  | 222656.5355 | 263077.5204 | 39729.5987 | 222800.6579 | 78567.7528 | 46806.8609
Внутридомовое инженерное оборудование и технические устройства
Системы холодного и горячего водоснабжения
13 | Замена внутренних водопроводов из стальных труб на металлопластиковые, диаметром 20 мм | по мере необходимости | 100 м трубопроводов | 1 | 1 | 19765.0475 | 87707.2755 | 0 | 18816.3252 | 13260.3081 | 3953.0095 | 143501.9658 |  | м
14 | Замена внутренних водопроводов из стальных труб на металлопластиковые, диаметром 25 мм | по мере необходимости | 100 м трубопроводов | 1 | 1 | 19805.522 | 125435.9016 | 0 | 18854.8569 | 17230.1095 | 3961.1044 | 185287.4944 |  | м
15 | Смена сгонов у трубопроводов диаметром до 20 мм | по мере необходимости | 100 сгонов | 1 | 1 | 4101.804 | 3551.697 | 0 | 3904.9174 | 1213.6339 | 820.3608 | 13592.4132 |  | сгон
16 | Смена сгонов у трубопроводов диаметром до 32 мм | по мере необходимости | 100 сгонов | 1 | 1 | 5945.472 | 5552.0662 | 0 | 5660.0893 | 1801.5509 | 1189.0944 | 20148.2728 |  | сгон
17 | Смена сгонов у трубопроводов диаметром до 50 мм | по мере необходимости | 100 сгонов | 1 | 1 | 10147.32 | 11132.2966 | 0 | 9660.2486 | 3248.6858 | 2029.464 | 36218.0151 |  | сгон
ИТОГО:
Система водоотведения
18 | Устранение засоров внутренних канализационных трубопроводов | по мере необходимости | 100 м трубы | 1 | 1 | 1281.791 | 1067.1791 | 0 | 1220.265 | 374.7697 | 256.3582 | 4200.363 |  | м
Внутридомовое, электро-, радио- и телеоборудование
19 | Ремонт щитков | по мере необходимости | 1 щит | 1 | 1 | 187.4338 | 48.9306 | 0 | 178.437 | 43.5542 | 37.4868 | 495.8424 |  | щиток
20 | Замена светильника с люминесцентными лампами | по мере необходимости | 1 светильник | 1 | 1 | 252.9582 | 1531.0136 | 0 | 240.8162 | 212.6027 | 50.5916 | 2287.9824 |  | сетильник
21 | Замена лампы накаливания на энергосберегательную | по мере необходимости | 1 лампа | 1 | 1 | 13.0686 | 120 | 0 | 12.4413 | 15.2785 | 2.6137 | 163.4021 |  | лампа
22 | Замена люминесцентных ламп | по мере необходимости | 100 ламп | 1 | 1 | 1912.1396 | 12000 | 0 | 1820.3569 | 1651.9121 | 382.4279 | 17766.8366 |  | лампа
ИТОГО:
Подготовка многоквартирного дома к сезонной эксплуатации, проведение технических осмотров
23 | Смена стекол на штапиках без замазки | по мере необходимости | 100 м фальца | 1 | 1 | 3024.385 | 30155.014 | 0 | 2879.2145 | 3786.1544 | 604.877 | 40449.6449 |  | м (не более 10% объема)
24 | Утепление и прочистка дымовентиляционных каналов | 1 раз в год | 1000 м2 общей площади жилых помещений | 1 | 1 | 3191.0224 | 5112.9114 | 0 | 3037.8533 | 1190.8876 | 638.2045 | 13170.8792 |  | кв.м
25 | Осмотр территории вокруг здания и фундамента | 1 раз в год | 1000 кв.м. общей площади | 1 | 1 | 53.65 | 0 | 0 | 51.0748 | 10.9961 | 10.73 | 126.4508 |  | кв.м
26 | Осмотр кирпичных и железобетонных стен, фасадов | 1 раз в год | 1000 кв.м. общей площади | 1 | 1 | 427.824 | 0 | 0 | 407.2885 | 87.6868 | 85.5648 | 1008.3641 |  | кв.м
27 | Осмотр деревянных стен, перегородок | 1 раз в год | 1000 кв.м. общей площади | 1 | 1 | 1518.0592 | 0 | 0 | 1445.1924 | 311.1414 | 303.6118 | 3578.0048 |  | кв.м
28 | Осмотр внутренней отделки стен | 1 раз в год | 1000 кв.м. общей площади | 1 | 1 | 619.616 | 0 | 0 | 589.8744 | 126.9965 | 123.9232 | 1460.4101 |  | кв.м
29 | Осмотр всех элементов рулонных кровель, водостоков | 1 раз в год | 1000 кв.м. кровли | 1 | 1 | 433.7312 | 0 | 0 | 412.9121 | 88.8975 | 86.7462 | 1022.2871 |  | кв.м
30 | Осмотр водопровода, канализации и горячего водоснабжения | 1 раз в год | 100 квартир | 1 | 1 | 8575.2 | 0 | 0 | 8163.5904 | 1757.573 | 1715.04 | 20211.4034 |  | квартира
31 | Промывка участка водопровода | 1 раз в год | 100 куб.м. здания | 1 | 1 | 124.3404 | 0 | 0 | 118.3721 | 25.4848 | 24.8681 | 293.0653 |  | куб.м
32 | Прочистка канализационного лежака | по мере необходимости | 100 м канализационного лежака | 1 | 1 | 4488.655 | 1524.7614 | 0 | 4273.1996 | 1080.0947 | 897.731 | 12264.4416 |  | м
33 | Проверка исправности канализационных вытяжек | 1 раз в год | 1000 м2 площади помещений | 1 | 1 | 577.7688 | 0 | 0 | 550.0359 | 118.4195 | 115.5538 | 1361.778 |  | кв.м
34 | Проверка наличия тяги в дымовентиляционных каналах | 1 раз в год | 1000 м2 площади помещений | 1 | 1 | 577.7688 | 0 | 0 | 550.0359 | 118.4195 | 115.5538 | 1361.778 |  | кв.м
35 | Проведение технических осмотров и устранение незначительных неисправностей в системе вентиляции | 1 раз в год | 1000 м2 площади помещений | 1 | 1 | 577.7688 | 0 | 0 | 550.0359 | 118.4195 | 115.5538 | 1361.778 |  | кв.м
36 | Осмотр электросети, арматуры, электрооборудования на лестничных клетках | 1 раз в год | 100 лестничных площадок | 1 | 1 | 1394.136 | 0 | 0 | 1327.2175 | 285.7421 | 278.8272 | 3285.9228 |  | лестничная площадка
37 | Проверка изоляции электропроводки и ее укрепление | 1 раз в год | 100 м | 1 | 1 | 687.82 | 767.147 | 0 | 654.8046 | 221.526 | 137.564 | 2468.8617 |  | м
38 | Проверка заземления оболочки электрокабеля | 1 раз в год | 100 м | 1 | 1 | 275.128 | 0 | 0 | 261.9219 | 56.3902 | 55.0256 | 648.4657 |  | м
39 | Замеры сопротивления изоляции проводов | 1 раз в год | измерение 1 | 1 | 1 | 39.2423 | 0 | 0 | 37.3587 | 8.0431 | 7.8485 | 92.4926 |  | игмерение
40 | Осмотр устройства системы центрального отопления в чердачных и подвальных помещениях | 1 раз в год | 1000 м2 осматриваемых помещений | 1 | 1 | 571.68 | 0 | 0 | 544.2394 | 117.1715 | 114.336 | 1347.4269 |  | кв.м
41 | Регулировка и наладка систем отопления | 1 раз в год | 1 здание | 1 | 1 | 550.256 | 0 | 0 | 523.8437 | 112.7805 | 110.0512 | 1296.9314 |  | здание
42 | Первое рабочее испытание отдельных частей системы при диаметре трубопровода до 50 мм | 1 раз в год | 100 м трубопровода | 1 | 1 | 531.443 | 29.3322 | 120.582 | 505.9337 | 124.6655 | 106.2886 | 1418.2451 |  | м
43 | Рабочая проверка системы в целом при диаметре трубопровода до 50 мм | 1 раз в год | 100 м трубопровода | 1 | 1 | 497.6239 | 8.3631 | 0 | 473.738 | 102.8711 | 99.5248 | 1182.1209 |  | м
44 | Окончательная проверка при сдаче системы при диаметре трубопровода до 50 мм | 1 раз в год | 100 м трубопровода | 1 | 1 | 209.3563 | 29.3322 | 120.582 | 199.3072 | 58.6507 | 41.8713 | 659.0997 |  | м
45 | Первое рабочее испытание отдельных частей системы при диаметре трубопровода до 100 мм | 1 раз в год | 100 м трубопровода | 1 | 1 | 531.443 | 111.4624 | 120.582 | 505.9337 | 133.2892 | 106.2886 | 1508.9989 |  | м
46 | Рабочая проверка системы в целом при диаметре трубопровода до 100 мм | 1 раз в год | 100 м трубопровода | 1 | 1 | 497.6239 | 8.3631 | 0 | 473.738 | 102.8711 | 99.5248 | 1182.1209 |  | м
47 | Первое рабочее испытание отдельных частей системы при диаметре трубопровода до 200 мм | 1 раз в год | 100 м трубопровода | 1 | 1 | 531.443 | 478.1149 | 120.582 | 505.9337 | 171.7877 | 106.2886 | 1914.1499 |  | м
48 | Рабочая проверка системы в целом при диаметре трубопровода до 200 мм | 1 раз в год | 100 м трубопровода | 1 | 1 | 497.6239 | 8.3631 | 0 | 473.738 | 102.8711 | 99.5248 | 1182.1209 |  | м
49 | Проверка на прогрев отопительных приборов с регулировкой | 1 раз в год | 100 приборов | 1 | 1 | 15.2292 | 0 | 0 | 14.4982 | 3.1214 | 3.0458 | 35.8946 |  | прибор
50 | Промывка трубопроводов системы центрального отопления до 50 мм | 1 раз в год | 100 м3 здания | 1 | 1 | 117.3761 | 3.4612 | 0 | 111.742 | 24.4208 | 23.4752 | 280.4753 |  | куб.м
51 | Промывка трубопроводов системы центрального отопления до 100 мм | 1 раз в год | 100 м3 здания | 1 | 1 | 117.3761 | 13.8448 | 0 | 111.742 | 25.5111 | 23.4752 | 291.9492 |  | куб.м
52 | Промывка трубопроводов системы центрального отопления до 200 мм | 1 раз в год | 100 м3 здания | 1 | 1 | 117.3761 | 55.2619 | 0 | 111.742 | 29.8599 | 23.4752 | 337.715 |  | куб.м
53 | Притирка клапана вентиля диаметром до 25 мм без снятия с места | 1 раз в год | 100 вентилей | 1 | 1 | 3299.66 | 263.8025 | 0 | 3141.2763 | 703.9976 | 659.932 | 8068.6683 |  | вентель
54 | Притирка клапана вентиля диаметром 26-32 мм без снятия с места | 1 раз в год | 100 вентилей | 1 | 1 | 4949.49 | 315.3712 | 0 | 4711.9145 | 1047.5615 | 989.898 | 12014.2352 |  | вентель
55 | Притирка клапана вентиля диаметром 33-50 мм без снятия с места | 1 раз в год | 100 вентилей | 1 | 1 | 4949.49 | 612.8938 | 0 | 4711.9145 | 1078.8013 | 989.898 | 12342.9976 |  | вентель
56 | Укрепление крючков для труб и приборов центрального отопления | 1 раз в год | 1 крепление | 1 | 1 | 20.3056 | 62.9141 | 0 | 19.3309 | 10.7678 | 4.0611 | 117.3796 |  | крепление
57 | Ликвидация воздушных пробок в стояке системы отопления | 1 раз в год | 100 стояков | 1 | 1 | 7106.96 | 0 | 0 | 6765.8259 | 1456.6425 | 1421.392 | 16750.8204 |  | стояк
58 | Мелкий ремонт изоляции трубопроводов при диаметре 50 мм | по мере необходимости | 100 м трубопровода | 1 | 1 | 4003.395 | 8810.7964 | 0 | 3811.232 | 1745.6695 | 800.679 | 19171.7719 |  | м (не более 10% объема)
59 | Мелкий ремонт изоляции трубопроводов при диаметре 75 мм | по мере необходимости | 100 м трубопровода | 1 | 1 | 4003.395 | 11785.8705 | 0 | 3811.232 | 2058.0522 | 800.679 | 22459.2287 |  | м (не более 10% объема)
60 | Мелкий ремонт изоляции трубопроводов при диаметре 100 мм | по мере необходимости | 100 м трубопровода | 1 | 1 | 4003.395 | 16706.1853 | 0 | 3811.232 | 2574.6853 | 800.679 | 27896.1766 |  | м (не более 10% объема)
61 | Мелкий ремонт изоляции трубопроводов при диаметре 125 мм | по мере необходимости | 100 м трубопровода | 1 | 1 | 4003.395 | 20596.6668 | 0 | 3811.232 | 2983.1859 | 800.679 | 32195.1587 |  | м (не более 10% объема)
62 | Информационно-техническое обслуживания общедомовозо узла учета (тепловой энергии, горячей и холодной воды) | постоянно | 1 прибор учета в год | 1 | 1 | [6 empty] | 31944.77 |  | прибор учета
ИТОГО:
Устранение аварии и выполнение заявок населения
63 | Устранение аварии на внутридомовых инженерных сетях при сроке эксплуатации многоквартирного дома до 10 лет | по мере необходимости | 1000 м2 общей площади жилых помещений, оборудованных газовыми плитами | 1 | 1 | 1169.3041 | 0 | 0 | 1113.1775 | 239.6606 | 233.8608 | 2756.003 |  | кв.м
64 | Устранение аварии на внутридомовых инженерных сетях при сроке эксплуатации многоквартирного дома от 11 до 30 лет | по мере необходимости | 1000 м2 общей площади жилых помещений, оборудованных газовыми плитами | 1 | 1 | 1197.8881 | 0 | 0 | 1140.3895 | 245.5191 | 239.5776 | 2823.3744 |  | кв.м
65 | Устранение аварии на внутридомовых инженерных сетях при сроке эксплуатации многоквартирного дома от 31 до 50 лет | по мере необходимости | 1000 м2 общей площади жилых помещений, оборудованных газовыми плитами | 1 | 1 | 1290.3029 | 0 | 0 | 1228.3684 | 264.4605 | 258.0606 | 3041.1924 |  | кв.м | 3022.8
66 | Устранение аварии на внутридомовых инженерных сетях при сроке эксплуатации многоквартирного дома от 51 до 70 лет | по мере необходимости | 1000 м2 общей площади жилых помещений, оборудованных газовыми плитами | 1 | 1 | 1411.3017 | 0 | 0 | 1343.5592 | 289.2604 | 282.2603 | 3326.3817 |  | кв.м
Санитарное содержание мест общего пользования, благоустройство придомовой территории и прочие работы
Работы по санитарному содержанию помещений общего пользования, системы мусороудаления и фасадов
67 | Подметание лестничных площадок и маршей нижних трех этажей с предварительным их увлажнением (в доме без лифтов и мусоропровода) | 2 раза в неделю | 100 м2 убираемой площади | 1 | 1 | 123.2938 | 7.2607 | 0 | 117.3757 | 26.0327 | 24.6588 | 298.6215 | 104 | кв.м
68 | Подметание лестничных площадок и маршей выше третьего этажа с предварительным их увлажнением (в доме без лифтов и мусоропровода) | 2 раза в неделю | 100 м2 убираемой площади | 1 | 1 | 94.0695 | 6.9201 | 0 | 89.5542 | 20.0071 | 18.8139 | 229.3648 | 104 | кв.м
69 | Мытье лестничных площадок и маршей нижних трех этажей (в доме без лифтов и мусоропровода) | 1 раз в месяц в летний период | 100 м2 убираемой площади | 1 | 1 | 282.2085 | 114.9813 | 0 | 268.6625 | 69.9145 | 56.4417 | 792.2085 | 4 | кв.м
70 | Мытье лестничных площадок и маршей выше третьего этажа (в доме без лифтов и мусоропровода) | 1 раз в месяц в летний период | 100 м2 убираемой площади | 1 | 1 | 227.2719 | 114.8423 | 0 | 216.3629 | 58.6401 | 45.4544 | 662.5715 | 4 | кв.м
71 | Подметание лестничных площадок и маршей нижних трех этажей с предварительным их увлажнением (в доме с лифтами без мусоропроводов) | 2 раза в неделю | 100 м2 убираемой площади | 1 | 1 | 148.379 | 7.4984 | 0 | 141.2568 | 31.1991 | 29.6758 | 358.009 | 104 | кв.м
72 | Подметание лестничных площадок и маршей выше третьего этажа с предварительным их увлажнением (в доме с лифтами без мусоропроводов) | 2 раза в неделю | 100 м2 убираемой площади | 1 | 1 | 129.5651 | 7.2623 | 0 | 123.3459 | 27.3182 | 25.913 | 313.4045 | 104 | кв.м
73 | Мытье лестничных площадок и маршей нижних трех этажей (в доме с лифтами без мусоропроводов) | 1 раз в месяц в летний период | 100 м2 убираемой площади | 1 | 1 | 190.2712 | 118.5863 | 0 | 181.1382 | 51.4496 | 38.0542 | 579.4996 | 4 | кв.м
74 | Мытье лестничных площадок и маршей выше третьего этажа (в доме с лифтами без мусоропроводов) | 1 раз в месяц в летний период | 100 м2 убираемой площади | 1 | 1 | 163.0538 | 114.7032 | 0 | 155.2272 | 45.4633 | 32.6108 | 511.0583 | 4 | кв.м
75 | Мытье лифтов (в доме с лифтами без мусоропроводов) | 3 раза в неделю | 100 м2 лифтов | 1 | 1 | 221.6277 | 147.2901 | 0 | 210.9896 | 60.8903 | 44.3255 | 685.1233 | 156 | кв.м
76 | Протирка пыли с колпаков светильников (в подвалах, на чердаках и лестничных клетках) | 1 раз в год | 100 шт. | 1 | 1 | 112.8834 | 4.3017 | 0 | 107.465 | 23.5883 | 22.5767 | 270.8151 | 1 | штук
77 | Протирка пыли с подоконников в помещениях общего пользования | 1 раз в год | 100 м2 подоконников | 1 | 1 | 284.2989 | 52.5612 | 0 | 270.6526 | 63.7888 | 56.8598 | 728.1613 | 1 | кв.м
78 | Мытье и протирка дверей в помещениях общего пользования | 1 раз в год | 100 м2 дверей | 1 | 1 | 286.3894 | 38.374 | 0 | 272.6427 | 62.7276 | 57.2779 | 717.4116 | 1 | кв.м
79 | Мытье и протирка оконных рам и переплетов в помещениях общего пользования | 1 раз в год | 100 м2 оконных рам | 1 | 1 | 273.8468 | 35.4068 | 0 | 260.7021 | 59.8453 | 54.7694 | 684.5704 | 1 | кв.м
80 | Мытье и протирка легкодоступных стекол в окнах в помещениях общего пользования | 1 раз в год | 100 м2 окон | 1 | 1 | 420.1771 | 74.2521 | 0 | 400.0086 | 93.916 | 84.0354 | 1072.3892 | 1 | кв.м
81 | Мытье и протирка труднодоступных стекол в окнах в помещениях общего пользования | 1 раз в год | 100 м2 окон | 1 | 1 | 553.9648 | 60.1685 | 0 | 527.3745 | 119.8583 | 110.793 | 1372.1592 | 1 | кв.м
82 | Подметание чердаков и подвалов без предварительного увлажнения | 1 раз в год | 100 м2 чердаков и подвалов | 1 | 1 | 48.08 | 0.56094 | 0 | 45.7721 | 9.9134 | 9.616 | 113.9424 | 1 | кв.м
83 | Очистка чердаков и подвалов от строительного мусора | по мере необходимости | 100 кг строительного мусора | 1 | 1 | 2480.3136 | 9.4145 | 0 | 2361.2585 | 509.3536 | 496.0627 | 5856.4029 | 1 | кв.м
84 | Влажная протирка почтовых ящиков (с моющим средством) | 1 раз в год | 100 кв.м почтовых ящиков | 1 | 1 | 134.2058 | 88.0639 | 0 | 127.7639 | 36.7535 | 26.8412 | 413.6283 | 1 | кв.м
85 | Влажная протирка оконных решеток (с моющим средством) | 1 раз в год | 100 кв.м решеток | 1 | 1 | 273.805 | 88.0639 | 0 | 260.6623 | 65.3658 | 54.761 | 742.6579 | 1 | кв.м
86 | Влажная протирка шкафов для электросчетчиков слаботочных устройств (с моющим средством) | 1 раз в год | 100 кв. м шкафов для электросчетчиков слаботочных устройств | 1 | 1 | 169.3251 | 88.0639 | 0 | 161.1975 | 43.9516 | 33.865 | 496.4031 | 1 | кв.м
87 | Влажная протирка перил лестниц (с моющим средством) | 1 раз в месяц | 100 кв.м. перил лестниц | 1 | 1 | 228.2753 | 88.0639 | 0 | 217.3181 | 56.034 | 45.6551 | 635.3464 | 12 | кв.м
88 | Влажная протирка стен (с мылом) | 1 раз в год | 100 кв. м стен | 1 | 1 | 190.2211 | 35.5144 | 0 | 181.0905 | 42.7167 | 38.0442 | 487.5869 | 1 | кв.м
89 | Влажная протирка отопительных приборов (моющим средством) | 1 раз в год | 100 кв. м отопительных приборов | 1 | 1 | 357.4641 | 88.0639 | 0 | 340.3058 | 82.5125 | 71.4928 | 939.8392 | 1 | кв.м
ИТОГО:
Уборка земельного участка, входящего в состав общего имущества многоквартирного дома
90 | Подметание в летний период земельного участка с усовершенствованным покрытием 1 класса | по мере необходимости но не реже 1 раза в сутки | 1 000 кв.м. территории | 1 | 1 | 153.748 | 6.854 | 0 | 146.3681 | 32.2319 | 30.7496 | 369.9516 | 99 | кв.м ( ус. п.-крыльца-отмостка-конт.пл. 20% от объема)
91 | Подметание в летний период земельного участка с усовершенствованным покрытием 2 класса | по мере необходимости но не реже 1 раза в сутки | 1 000 кв.м. территории | 1 | 1 | 193.052 | 7.6636 | 0 | 183.7855 | 40.3726 | 38.6104 | 463.4841 | 99 | кв.м ( ус. п.-крыльца-отмостка-конт.пл. 20% от объема)
92 | Подметание в летний период земельного участка с усовершенствованным покрытием 3 класса | по мере необходимости но не реже 1 раза в сутки | 1 000 кв.м. территории | 1 | 1 | 231.2 | 9.7819 | 0 | 220.1024 | 48.4139 | 46.24 | 555.7381 | 99 | кв.м ( ус. п.-крыльца-отмостка-конт.пл. 20% от объема)
93 | Уборка от случайного мусора | по мере необходимости но не реже 1 раза в сутки | 100 000 м2 | 1 | 1 | 14834.948 | 194.2976 | 0 | 14122.8705 | 3060.9722 | 2966.9896 | 35180.0779 | 99 | кв.м (уб. пл. - подметание и, крыльца, отмостка, конт.пл.)
94 | Очистка урн от мусора | по мере необходимости но не реже 1 раза в сутки | на 100 урн | 1 | 1 | 919.02 | 12.1436 | 0 | 874.907 | 189.6374 | 183.804 | 2179.5121 | 247 | урна
95 | Сдвижка и подметание снега при отсутствии снегопада на придомовой территории с усовершенствованным покрытием 1 класса | по мере необходимости но не реже 1 раза в сутки | 10 000 кв.м. территории | 1 | 1 | 2696.948 | 136.3349 | 0 | 2567.4945 | 567.0816 | 539.3896 | 6507.2486 | 126 | кв.м ( ус. п.-крыльца-отмостка-конт.пл. 20% от объема)
96 | Сдвижка и подметание снега при отсутствии снегопада на придомовой территории с усовершенствованным покрытием 2 класса | по мере необходимости но не реже 1 раза в сутки | 10 000 кв.м. территории | 1 | 1 | 3083.052 | 136.3349 | 0 | 2935.0655 | 646.2175 | 616.6104 | 7417.2803 | 126 | кв.м ( ус. п.-крыльца-отмостка-конт.пл. 20% от объема)
97 | Сдвижка и подметание снега при отсутствии снегопада на придомовой территории с усовершенствованным покрытием 3 класса | по мере необходимости но не реже 1 раза в сутки | 10 000 кв.м. территории | 1 | 1 | 3852.948 | 141.7978 | 0 | 3668.0065 | 804.589 | 770.5896 | 9237.9308 | 126 | кв.м ( ус. п.-крыльца-отмостка-конт.пл. 20% от объема)
98 | Сдвижка и подметание снега при снегопаде на придомовой территории с усовершенствованным покрытием 1 класса | по мере необходимости но не реже 1 раза в сутки | 10 000 кв.м. территории | 1 | 1 | 11753.052 | 680.9448 | 0 | 11188.9055 | 2480.4047 | 2350.6104 | 28453.9174 | 22 | кв.м ( ус. п.-крыльца-отмостка-конт.пл. 20% от объема)
99 | Сдвижка и подметание снега при снегопаде на придомовой территории с усовершенствованным покрытием 2 класса | по мере необходимости но не реже 1 раза в сутки | 10 000 кв.м. территории | 1 | 1 | 13678.948 | 680.9448 | 0 | 13022.3585 | 2875.1364 | 2735.7896 | 32993.1773 | 22 | кв.м ( ус. п.-крыльца-отмостка-конт.пл. 20% от объема)
100 | Сдвижка и подметание снега при снегопаде на придомовой территории с усовершенствованным покрытием 3 класса | по мере необходимости но не реже 1 раза в сутки | 10 000 кв.м. территории | 1 | 1 | 15606 | 680.9448 | 0 | 14856.912 | 3270.105 | 3121.2 | 37535.1618 | 22 | кв.м ( ус. п.-крыльца-отмостка-конт.пл. 20% от объема)
101 | Очистка территории с усовершенствованным покрытием 1 класса от наледи без обработки противогололедными реагентами | 1 раз в сутки в период гололедици | 10 000 кв.м. территории | 1 | 1 | 81882.948 | 218.5152 | 0 | 77952.5665 | 16805.6731 | 16376.5896 | 193236.2924 | 7.5 | кв.м ( ус. п.-крыльца-отмостка-конт.пл. 10% от объема)
102 | Очистка территории с усовершенствованным покрытием 2 класса от наледи без обработки противогололедными реагентами | 1 раз в сутки в период гололедици | 10 000 кв.м. территории | 1 | 1 | 86315.052 | 218.5152 | 0 | 82171.9295 | 17714.0772 | 17263.0104 | 203682.5843 | 7.5 | кв.м ( ус. п.-крыльца-отмостка-конт.пл. 10% от объема)
103 | Очистка территории с усовершенствованным покрытием 3 класса от наледи без обработки противогололедными реагентами | 1 раз в сутки в период гололедици | 10 000 кв.м. территории | 1 | 1 | 99031.052 | 218.5152 | 0 | 94277.5615 | 20320.3485 | 19806.2104 | 233653.6876 | 7.5 | кв.м ( ус. п.-крыльца-отмостка-конт.пл. 10% от объема)
104 | Посыпка территории I класса | 2 раз в сутки в период гололедици | 100 кв. м | 1 | 1 | 24.9696 | 1414.051 | 0 | 23.7711 | 153.5931 | 4.9939 | 1621.3787 | 15 | кв.м ( ус. п.-крыльца-отмостка-конт.пл. 10% от объема)
105 | Посыпка территории II класса | 2 раз в сутки в период гололедици | 100 кв. м | 1 | 1 | 28.9 | 1414.051 | 0 | 27.5128 | 154.3987 | 5.78 | 1630.6425 | 15 | кв.м ( ус. п.-крыльца-отмостка-конт.пл. 10% от объема)
106 | Посыпка территории III класса | 2 раз в сутки в период гололедици | 100 кв. м | 1 | 1 | 32.7495 | 1414.051 | 0 | 31.1775 | 155.1877 | 6.5499 | 1639.7156 | 15 | кв.м ( ус. п.-крыльца-отмостка-конт.пл. 10% от объема)
107 | Очистка кровли от снега, сбивание сосулек (при толщине слоя до 20 см) | по мере необходимости | 100 кв.м. кровли | 1 | 1 | 450.84 | 0 | 0 | 429.1997 | 92.4042 | 90.168 | 1062.6118 | 1 | кв.м
108 | Очистка кровли от снега, сбивание сосулек (при толщине слоя более 20 см добавлять на каждые следующие 10 см) | по мере необходимости | 100 кв.м. кровли | 1 | 1 | 57.8 | 0 | 0 | 55.0256 | 11.8467 | 11.56 | 136.2323
109 | Уборка крыльца и площадки перед входом в подъезд (в холодный период года) | по мере необходимости но не реже 1 раза в сутки | 100 кв.м | 1 | 1 | 159.528 | 1.3633 | 0 | 151.8707 | 32.84 | 31.9056 | 377.5076 | 147 | кв.м
110 | Уборка крыльца и площадки перед входом в подъезд (в теплый период года) | по мере необходимости но не реже 1 раза в сутки | 100 кв.м | 1 | 1 | 29.478 | 0.6854 | 0 | 28.0631 | 6.1138 | 5.8956 | 70.2358 | 99 | кв.м
111 | Очистка контейнерной площадки в холодный период | по мере необходимости но не реже 1 раза в сутки | 100 кв.м | 1 | 1 | 693.6 | 2.8847 | 0 | 660.3072 | 142.4631 | 138.72 | 1637.9751 | 31 | кв.м
112 | Уборка мусора на контейнерных площадках | по мере необходимости но не реже 1 раза в сутки | на 100 кв.м. | 1 | 1 | 280.908 | 3.2383 | 0 | 267.4244 | 57.9149 | 56.1816 | 665.6672 | 216 | кв.м
ИТОГО:
Услуги вывоза бытовых отходов
113 | Вывоз твёрдых бытовых отходов | по договарам на 2016 год | 1 кв. м общей площади | 1 | 1 | [8 empty] | кв.м
114 | Услуги по утилизации твёрдых бытовых отходов | по договарам на 2016 год | 100 куб.м | 1 | 1 | [6 empty] | 7064 |  | куб.м
ИТОГО:
Прочие работы
115 | Дератизация чердаков и подвалов с применением готовой приманки | 2 раза в год (по заключенным договарам на 2016 год) | 1000 м2 обрабатываемых помещений | 1 | 1 | 6400 | [5 empty] | 6400 | 2 | кв.м
116 | Дезинсекция подвалов | 2 раза в год (по заключенным договарам на 2016 год) | 1000 м2 обрабатываемых помещений | 1 | 1 | 7000 | [5 empty] | 7000 | 2 | кв.м
ИТОГО:
Обслуживание лифтов
117 | Техническое и аварийное обслуживание лифта до 10 лет(без диспетчерской связи) | по договору на 2016 год | 1 лифт | 1 | 1 | 17498 | 0 | 0 | 0 | 0 | 0 | 17498 | 12 | лифт
118 | Техническое и аварийное обслуживание лифта до 10 лет (с диспетчерской связью) | по договору на 2016 год | 1 лифт | 1 | 1 | 19917.22 | 0 | 0 | 0 | 0 | 0 | 19917.22 | 12 | лифт
119 | Техническое и аварийное обслуживание лифта от 16-20 лет | по договору на 2016 год | 1 лифт | 1 | 1 | 21304.58 | 0 | 0 | 0 | 0 | 0 | 21304.58 | 12 | лифт
120 | Техническое и аварийное обслуживание лифта свыше 20 лет | по договору на 2016 год | 1 лифт | 1 | 1 | 21998.26 | 0 | 0 | 0 | 0 | 0 | 21998.26 | 12 | лифт
121 | техническое освидетельствование лифтов | по договору на 2016 год | 1 лифт | 1 | 1 | 15000 | 0 | 0 | 0 | 0 | 0 | 15000 | 1 | лифт
122 | техническое освидетельствование лифтов | по договору на 2016 год | 1 лифт | 1 | 1 | 22000 | 0 | 0 | 0 | 0 | 0 | 22000 | 1 | лифт
ИТОГО:
Итого плата за жилое помещение
[6 empty] | ИТОГО, руб.: |  |  | 0

## ед.перечень
Единичные расценки работ и услуг по содержанию и ремонту общего имущества в многоквартирном доме,расчитанные для муниципального образования "Город Магадан"
в ценах января 2018 года. (Без учёта НДС)
№пп | Работа | Состав работ/ Статья расходов | Измеритель | Кол-во ед. изм. | Перио- дичность в год | Труд. ресурсы, руб. | Матер. ресурсы, руб. | Маш. мех., руб. | Накл. расходы, руб. | Прибыль, руб. | Расходы на управ., руб. | Стоимость, руб. за ед. измерения | Стоимость, руб. за ед. измерения в месяц
1 | 2 | 3 | 4 | 5 | 6 | 7 | 8 | 9 | 10 | 11 | 12 | 5 | 6
Конструктивные элементы
Фундаменты
1 | Замена выключателей | Снятие выключателей с отсоединением их от проводов. Установка новых выключателей с подсоединением проводов. Проверка работы выключателей. | 100 шт. | 1 | 1 | 4271.1587 | 13641.07 | 0 | 3639.0272 | 2262.8819 | 854.2317 | 24668.3694 | 2055.7
2 | Восстановление (ремонт) отмостки | Разломка и обрубка краев отмостки на поврежденных площадях. Очистка основания. Смазка битумом краев покрытий и оснований. Кладка, разравнивание и уплотнение асфальтобетонной смеси валиком. Уборка отходов. Погрузка старого асфальта и отходов на самосвал вручную. | 100 м2 отмостки | 1 | 1 | 6169.7238 | 94796.4516 | 0 | 5256.6047 | 11153.3919 | 1233.9448 | 118610.1168 | 9884.18
3 | Заделка на зиму вентиляционных продухов | Закладка отверстия кирпичом на глиняном растворе | 1 место | 1 | 1 | 73.3564 | 176.1482 | 0 | 62.4996 | 32.7604 | 14.6713 | 359.4359 | 29.95
Кирпичные, каменные и железобетонные стены
4 | Ремонт и восстановление герметизации горизонтальных и вертикальных стыков стеновых панелей мастикой вулканизирующейся тиоколовой или монтажной пеной | Расчистка лицевых кромок стыков от старой краски, герметика, пыли и других видов загрязнения. Вскрытие стыков с удалением пришедшего в негодность заполнителя. Герметизация стыка с нагнетанием мастики (монтажной пены или герметика) пневмошприцем. | 100 м восстановленной герметизации стыков | 1 | 1 | 10377.5058 | 11842.0445 | 14614.993 | 12556.7454 | 5186.0853 | 2947.5928 | 57524.9668 | 4793.75
5 | Ремонт и восстановление герметизации горизонтальных и вертикальных стыков стеновых панелей мастикой герметизирующей нетвердеющей или силиконовыми и акриловыми герметиками | Расчистка лицевых кромок стыков от старой краски, герметика, пыли и других видов загрязнения. Вскрытие стыков с удалением пришедшего в негодность заполнителя. Герметизация стыка с нагнетанием мастики (монтажной пены или герметика) пневмошприцем. | 100 м восстановленной герметизации стыков | 1 | 1 | 11205.7331 | 10383.2472 | 26806.9069 | 16361.5623 | 6799.5322 | 3840.7423 | 75397.724 | 6283.14
Балконы, козырьки, лоджии и эркеры
6 | Ремонт плит балконов, лоджий и эркеров | Вырубка поврежденных мест вручную. Удаление поврежденной арматуры с перерубкой. Смачивание поверхности. Устройство и разработка опалубки. Укладка бетонной смеси с разравниванием. Оштукатуривание отремонтированной поверхности снизу. Устройство цементного пола с железнением. | куб.м. | 1 | 1 | 6151.9311 | 15248.0917 | 0 | 5241.4453 | 2797.3541 | 1230.3862 | 30669.2085 | 2555.77
7 | Восстановление козырьков | Пробивка отверстий в стенах с установкой деревянных пробок. Устройство козырьков с опалубкой на металлических кронштейнах. Покрытие зонтов кровельной сталью. Обделка примыканий к каменным стенам. | кв.м. | 1 | 1 | 626.8634 | 1270.9734 | 0 | 534.0877 | 255.3521 | 125.3727 | 2812.6492 | 234.39
8 | Ремонт гидроизоляции козырьков | Разборка покрытия с удалением старой гидроизоляции. Укладка новой изоляции в виде рулонного ковра. Приклеивание одного конца и всего покрытия.Установка фартука, слива из оцинкованной стали | 100 кв.м. | 1 | 1 | 195061.23 | 76211.5878 | 0 | 166192.168 | 45933.8235 | 39012.246 | 522411.0552 | 43534.25
Полы
9 | Заделка выбоин в цементных полах | Вырубка, расчистка и смачивание поврежденных мест. Приготовление раствора. Заделка выбоин раствором. Железнение поверхности. | кв.м. | 1 | 1 | 158.383 | 240.7419 | 0 | 134.9424 | 56.0771 | 31.6766 | 621.821 | 51.82
Крыши,кровли
10 | Постановка заплат на покрытия из мягкой кровли | Снятие старой части покрытия. Расчистка основания. Вырезка заплаты (до 1 м2). Укладка заплаты на мастике с предварительным разогреванием. | 100 м2 заплаты | 1 | 1 | 10285.5187 | 25688.7711 | 287.1004 | 8763.262 | 4727.5885 | 2057.1038 | 51809.3444 | 4317.45
11 | Смена мягкой кровли в два слоя отдельными местами | Снятие старого покрытия. Расчистка основания. Укладка нового покрытия (в 2 слоя) на мастике с предварительным разогреванием ее. | 100 м2 сменяемого покрытия | 1 | 1 | 9494.325 | 46507.9318 | 454.7509 | 8175.3551 | 6786.3981 | 1919.0974 | 73337.8584 | 6111.49
Оконные и дверные проёмы
12 | Смена пружины | Снятие старого прибора. Установка нового прибора. | 1 пружина | 1 | 1 | 88.235 | 7.5527 | 0 | 75.1762 | 17.9512 | 17.647 | 206.5621 | 17.21
Лестницы
13 | Ремонт металлических лестничных решеток | Снятие решеток. Выправка решеток с очисткой от коррозии. Расчистка гнезд. Установка решеток на место с заливкой гнезд. | 100 м решетки | 1 | 1 | 10003.14 | 16503.067 | 0 | 8522.6753 | 3678.0326 | 2000.628 | 40707.5429 | 3392.3
14 | Смена прямых частей поручней | Снятие сменяемой части поручня. Установка на место готового поручня с подгонкой сопряжений. Крепление вставок шурупами. Зачистка мест заделок цикелей. Приготовление шпатлевки. Шпатлевание и шлифование отремонтированной части поручня. | 100 м | 1 | 1 | 8669.388 | 26065.7867 | 0 | 7386.3186 | 4422.7568 | 1733.8776 | 48278.1277 | 4023.18
15 | Изготовление прямых частей поручня | Заготовка поручня необходимого размера. Шлифование тканью. | 100 м | 1 | 1 | 4834.851 | 6977.8448 | 0 | 4119.2931 | 1672.8588 | 966.9702 | 18571.8178 | 1547.65
Внутридомовое инженерное оборудование и технические устройства
Системы холодного и горячего водоснабжения
16 | Смена вентиля диаметром 25 мм | Смена вентиля | 100 вентилей | 1 | 1 | 9762.168 | 39883.1823 | 0 | 8317.3671 | 6086.0853 | 1952.4336 | 66001.2364 | 5500.1
17 | Замена внутренних водопроводов из стальных труб на металлопластиковые, диаметром 20 мм | Слесарь-сантехник 3 разр., Слесарь-сантехник 4 разр., Кислород технический газообразный, Известь строительная негашеная хлорная марки А, Трубки защитные гофрированные, Трубы металлопластиковые многослойные диаметром 20 мм, Ацетилен газообразный технический, Соединительные детали "Vestol" размером 3/4", Фиксатор пластмассовый ординарный для металлполимерных труб, Угольник H-В размером 3/4", Тройник размером 3/4", Hиппель размером 3/4", Переходник H-В размером 3/4", Шаровой кран. | 100 м трубопроводов | 1 | 1 | 26016.8502 | 135400.8919 | 0 | 22166.3564 | 19276.3303 | 5203.37 | 208063.7988 | 17338.65
18 | Замена внутренних водопроводов из стальных труб на металлопластиковые, диаметром 25 мм | Слесарь-сантехник 3 разр., Слесарь-сантехник 4 разр., Кислород технический газообразный, Известь строительная негашеная хлорная марки А, Трубки защитные гофрированные, Трубы металлопластиковые многослойные диаметром 25 мм, Ацетилен газообразный технический, Фиксатор пластмассовый ординарный для металлополимерных труб размером 1", Угольник H-В размером 1", Ниппель размером 1, Переходник H-В размером 1", Кран шаровой В-В размером 1", Тройник размером 1", Соединительные детали "Vestol" размером 1". | 100 м трубопроводов | 1 | 1 | 26016.8502 | 135400.8919 | 0 | 22166.3564 | 19276.3303 | 5203.37 | 208063.7988 | 17338.65
19 | Смена сгонов у трубопроводов диаметром до 20 мм | Разъединение сгона со снятием его на месте. Комплектование нового сгона. Соединение нового сгона. | 100 сгонов | 1 | 1 | 5387.9658 | 6106.7312 | 0 | 4590.5469 | 1688.9506 | 1077.5932 | 18851.7876 | 1570.98
20 | Смена сгонов у трубопроводов диаметром до 32 мм | Разъединение сгона со снятием его на месте. Комплектование нового сгона. Соединение нового сгона. | 100 сгонов | 1 | 1 | 7809.7344 | 9447.6929 | 0 | 6653.8937 | 2510.6887 | 1561.9469 | 27983.9566 | 2332
21 | Смена сгонов у трубопроводов диаметром до 50 мм | Разъединение сгона со снятием его на месте. Комплектование нового сгона. Соединение нового сгона. | 100 сгонов | 1 | 1 | 13329.114 | 18996.0245 | 0 | 11356.4051 | 4586.5621 | 2665.8228 | 50933.9285 | 4244.49
Система водоотведения
22 | Устранение засоров внутренних канализационных трубопроводов | Снятие крышки ревизии. Устранение засора с помощью троса. Установка крышки ревизии. | 100 м трубы | 1 | 1 | 1683.8619 | 1835.3074 | 0 | 1434.6503 | 520.1511 | 336.7724 | 5810.7431 | 484.23
Внутридомовое, электро-, радио- и телеоборудование
23 | Замена предохранителя | Отсоединение подводящих проводов, снятие предохранителя. Зачистка контактов зажимов, установка нового предохранителя. | 1 предохранитель | 1 | 1 | 13.3375 | 1919.0487 | 0 | 11.3636 | 204.0937 | 2.6675 | 2150.511
24 | Ремонт щитков | Очистка щитка от грязи и пыли, осмотр щитка. Замена вышедших из строя элементов и опробование работы щитка. | 1 щит | 1 | 1 | 227.1581 | 60.3111 | 0 | 193.5387 | 50.5058 | 45.4316 | 576.9455 | 48.08
25 | Замена светильника с люминесцентными лампами | Снятие плафона или рассеивателя (при необходимости), лампы. Установка нового источника света. Установка плафона или рассеивателя (при необходимости). Проверка работы светильника. | 1 светильник | 1 | 1 | 306.5696 | 1890.9341 | 0 | 261.1973 | 258.1636 | 61.3139 | 2778.1785 | 231.51
26 | Замена лампы накаливания на энергосберегательную | Снятие плафона (при необходимости). Вывертывание из патрона лампы накаливания. Ввинчивание новой электролампы. Установка плафона (при необходимости). Проверка работы электролампы. | 1 лампа | 1 | 1 | 15.8383 | 120 | 0 | 13.4942 | 15.6799 | 3.1677 | 168.1801 | 14.02
27 | Замена люминесцентных ламп | Снятие плафона. Снятие перегоревшей лампы. Установка новой лампы. Установка и закрепление плафона. Проверка работы. | 100 ламп | 1 | 1 | 2317.3941 | 12000 | 0 | 1974.4198 | 1710.6405 | 463.4788 | 18465.9331 | 1538.83
Подготовка многоквартирного дома к сезонной эксплуатации, проведение технических осмотров
28 | Смена стекол на штапиках без замазки | Смена стекол на штапиках без замазки | 100 м фальца | 1 | 1 | 3665.3663 | 22596.7172 | 0 | 3122.892 | 3085.4224 | 733.0733 | 33203.4712 | 2766.96
29 | Утепление и прочистка дымовентиляционных каналов | Обертывание дымовентиляционных каналов на чердаках домов матами из крафт-бумаги и стекловаты. Осмотр теплоизоляции, восстановление разрушенной тепловой изоляции. Прочистка засоренных дымовентиляционных каналов: удаление засорения с проверкой каналов, пробивка в каналах прочистных отверстий по мере необходимости, заделка прочистных отверстий, оштукатуривание мест заделки. | 1000 м2 общей площади жилых помещений | 1 | 1 | 3867.3204 | 6543.0481 | 0 | 3294.957 | 1439.0592 | 773.4641 | 15917.8487 | 1326.49
30 | Осмотр территории вокруг здания и фундамента | Осмотр территории вокруг здания с целью предупреждения изменения проектных параметров вертикальной планировки. Проверка технического состояния несущих железобетонных и каменных конструкций для выявления признаков неравномерных осадок фундаментов, коррозии арматуры в несущих конструкциях, условий и состояния кладки в домах с бетонными, железобетонными и каменными фундаментами. Проверка технического состояния несущих деревянных конструкций для выявления признаков неравномерных осадок фундаментов, поражения гнилью и частичного разрушения деревянного основания в домах со столбчатыми деревянными фундаментами. | 1000 кв.м. общей площади | 1 | 1 | 65.0204 | 0 | 0 | 55.3974 | 12.6439 | 13.0041 | 146.0658 | 12.17
31 | Осмотр кирпичных и железобетонных стен, фасадов | Выявление отклонений от проектных условий эксплуатации, несанкционированного изменения конструктивного решения, признаков потери несущей способности, наличия деформаций, нарушения теплозащитных свойств, гидроизоляции между цокольной частью здания и стенами, неисправности водоотводящих устройств. Выявление следов коррозии, деформации и трещин в местах расположения арматуры и закладных деталей, наличия трещин в местах примыкания внутренних поперечных стен к наружным стенам из несущих и самонесущих панелей, из крупноразмерных блоков. Выявление повреждений в кладке, наличия и характера трещин, выветривания, отклонения от вертикали и выпучивания отдельных участков стен, нарушения связей между отдельными конструкциями в домах со стенами из мелких блоков, искусственных и естественных камней. Контроль состояния и восстановление металлических закладных деталей в домах со стенами из несущих и самонесущих панелей, из крупноразмерных блоков. Выявление нарушений отделки фасадов и их отдельных элементов, ослабление связи отделочных слоев со стенами, нарушений сплошности и герметичности наружных водостоков. Проверка состояния и работоспособности подсветки информационных знаков, входов в подъезды (домовые знаки и т.д.). Выявление нарушений и эксплуатационных качеств элементов металлических ограждений на балконах, лоджиях и козырьках. Контроль состояния отдельных элементов крылец и зонтов над входами в здание, в подвалы и над балконами. | 1000 кв.м. общей площади | 1 | 1 | 518.4961 | 0 | 0 | 441.7587 | 100.8267 | 103.6992 | 1164.7807 | 97.07
32 | Осмотр деревянных стен, перегородок | Выявление отклонений от проектных условий эксплуатации, несанкционированного изменения конструктивного решения, признаков потери несущей способности, наличия деформаций, нарушения теплозащитных свойств, гидроизоляции между цокольной частью здания и стенами, неисправности водоотводящих устройств. Выявление нарушений врубок, перекоса и выпучивания, отклонение от вертикали; перекоса косяков проемов; скалывания несущих элементов; дефектов в креплениях деревянных элементов и стыках деревянных конструкций, участков; элементов пораженных гнилью, дереворазрушающими грибками и жуками-точильщиками, элементов с повышенной влажностью, разрушений обшивки или штукатурки в домах со стенами деревянными рубленными, каркасные и брусчатыми, сборно-щитовыми. В случае выявления повреждений и нарушений - составление плана мероприятий по инструментальному обследованию стен. | 1000 кв.м. общей площади | 0.001 | 1 | 1.8398 | 0 | 0 | 1.5675 | 0.35777 | 0.36796 | 4.133 | 0.34
33 | Осмотр внутренней отделки стен | Проверка наличия трещин и повреждений внутренней отделки стен, наличия сырых пятен и ржавых потеков на поверхности стен. | 1000 кв.м. общей площади | 1 | 1 | 750.936 | 0 | 0 | 639.7975 | 146.027 | 150.1872 | 1686.9477 | 140.58
34 | Осмотр всех элементов рулонных кровель, водостоков | Проверка состояния рулонного ковра (возможно расслоение ковра, растрескивание и разрушение покровного и защитного слоев); наличия вздутия, разрывов или пробоин. Проверка состояния кровли в местах примыканий, установки антенн и крепления оттяжек, внутренних водостоков. Проверка санитарного состояния кровли. | 1000 кв.м. кровли | 1 | 1 | 525.6552 | 0 | 0 | 447.8582 | 102.2189 | 105.131 | 1180.8634 | 98.41
35 | Осмотр всех элементов стальных кровель, водостоков | Проверка состояния окраски кровли или защитного цинкового слоя. Проверка состояния соединений гребней и фальцев покрытий. Проверка состояния водоотводящих устройств. Проверка наличия пробоин и свищей, коррозии. Проверка состояния кровли в местах примыканий, установки антенн и крепления оттяжек. Проверка санитарного состояния кровли. | 1000 кв.м. кровли | 1 | 1 | 563.202 | 0 | 0 | 479.8481 | 109.5203 | 112.6404 | 1265.2108 | 105.43
36 | Осмотр водопровода, канализации и горячего водоснабжения | Проверка исправности водоразборных кранов, смесителей, запорной арматуры, санитарно-технических приборов. Проверка состояния креплений на магистральных водопроводах, раструбов канализационных труб, сифонов. | 100 квартир | 1 | 1 | 11264.04 | 0 | 0 | 9596.9621 | 2190.4052 | 2252.808 | 25304.2153 | 2108.68
37 | Промывка участка водопровода | Присоединение шланга к трубопроводу. Промывка системы под давлением. Отсоединение шланга от трубопровода. | 100 куб.м. здания | 1 | 1 | 163.3286 | 0 | 0 | 139.156 | 31.7609 | 32.6657 | 366.9111 | 30.58
38 | Прочистка канализационного лежака | Снятие крышки ревизии. Устранение засора с помощью троса. Установка крышки ревизии. | 100 м канализационного лежака | 1 | 1 | 5896.4587 | 2142.7054 | 0 | 5023.7829 | 1371.6094 | 1179.2918 | 15613.8482 | 1301.15
39 | Проверка исправности канализационных вытяжек | Проверка исправности канализационных вытяжек. Прочистка засоренных вентиляционных каналов. Снятие вентиляционной решетки. Удаление засорения в пределах доступности с проверкой каналов. Установка вентиляционной решетки на прежнее место. | 1000 м2 площади помещений | 1 | 1 | 700.2198 | 0 | 0 | 596.5873 | 136.1647 | 140.044 | 1573.0158 | 131.08
40 | Проверка наличия тяги в дымовентиляционных каналах | Проверка наличия тяги в дымовентиляционных каналах. Устранение незначительных неисправностей в системе дымоудаления. | 1001 м2 площади помещений | 1 | 1 | 700.2198 | 0 | 0 | 596.5873 | 136.1647 | 140.044 | 1573.0158 | 131.08
41 | Проведение технических осмотров и устранение незначительных неисправностей в системе вентиляции | Техническое обслуживание и сезонное управление оборудованием систем вентиляции и дымоудаления, определение работоспособности оборудования и элементов систем. Контроль состояния, выявление и устранение причин недопустимых вибраций и шума при работе вентиляционной установки. Проверка утепления теплых чердаков, плотности закрытия входов на них. Выявление неплотностей в вентиляционных каналах и шахтах, неисправностей шиберов и дроссель-клапанов в вытяжных шахтах, зонтов над шахтами и дефлекторов, выявление дефективных вытяжных решеток и их креплений. Проверка исправности оборудования системы холодоснабжения. Сезонное открытие и закрытие калорифера со стороны подвода воздуха. Контроль состояния металлических вытяжных каналов, труб, поддонов и дефлекторов. При выявлении повреждений и нарушений - разработка плана восстановительных работ (при необходимости). | 1000 м2 площади помещений | 1 | 1 | 700.2198 | 0 | 0 | 596.5873 | 136.1647 | 140.044 | 1573.0158 | 131.08
42 | Осмотр электросети, арматуры, электрооборудования на лестничных клетках | Осмотр и проверка состояния линий электрических сетей и арматуры, групповых распределительных и предохранительных щитов и переходных коробок, силовых установок. | 100 лестничных площадок | 1 | 1 | 1689.606 | 0 | 0 | 1439.5443 | 328.5608 | 337.9212 | 3795.6323 | 316.3
43 | Проверка изоляции электропроводки и ее укрепление | Проверка изоляции электропроводки и ее укрепление. | 100 м | 1 | 1 | 833.595 | 968.2126 | 0 | 710.2229 | 263.7632 | 166.719 | 2942.5127 | 245.21
44 | Проверка заземления оболочки электрокабеля | Проверка заземления оболочки электрокабеля. | 100 м | 1 | 1 | 333.438 | 0 | 0 | 284.0892 | 64.8404 | 66.6876 | 749.0551 | 62.42
45 | Замеры сопротивления изоляции проводов | Обесточивание электросети. Замер величины волнового сопротивления цепи фаза-нуль и замеры величины сопротивления заземляющего контура с применением мегомметра. | измерение 1 | 1 | 1 | 47.5593 | 0 | 0 | 40.5205 | 9.2484 | 9.5119 | 106.84 | 8.9
46 | Осмотр устройства системы центрального отопления в чердачных и подвальных помещениях | Проверка состояния регулирующих кранов и вентилей, задвижек, запорной арматуры расширительных баков на чердаке. Проверка состояния креплений, подвесок и прокладок-подставок для магистрального трубопровода на чердаке, теплоизоляции. | 1000 м2 осматриваемых помещений | 1 | 1 | 750.936 | 0 | 0 | 639.7975 | 146.027 | 150.1872 | 1686.9477 | 140.58
47 | Регулировка и наладка систем отопления | Регулировка внутренней отопительно-вентиляционной системы: подготовительные работы, основные работы, внедрение мероприятий, составление технического отчета. | 1 здание | 1 | 1 | 666.876 | 0 | 0 | 568.1784 | 129.6807 | 133.3752 | 1498.1103 | 124.84
48 | Первое рабочее испытание отдельных частей системы при диаметре трубопровода до 50 мм | Наружный осмотр трубопровода. Установка заглушки и манометра. Присоединение гидравлического пресса к водопроводу. Наполнение отдельных частей системы водой до заданного давления. | 100 м трубопровода | 1 | 1 | 667.2963 | 19.705 | 123.0504 | 568.5364 | 144.7518 | 133.4593 | 1656.7992 | 138.07
49 | Рабочая проверка системы в целом при диаметре трубопровода до 50 мм | Осмотр трубопровода с отметкой дефектных мест. Спуск воды из трубопровода и устранение дефектов. | 100 м трубопровода | 1 | 1 | 624.832 | 12.1921 | 0 | 532.3569 | 122.785 | 124.9664 | 1417.1324 | 118.09
50 | Окончательная проверка при сдаче системы при диаметре трубопровода до 50 мм | Наполнение системы в целом до заданного давления. Осмотр и проверка системы. Снижение давления и устранение дефектов. Опрессовка системы. Спуск воды из системы. Снятие заглушек, манометра и отсоединение пресса. | 100 м трубопровода | 1 | 1 | 262.8743 | 19.705 | 123.0504 | 223.9689 | 66.1079 | 52.5749 | 748.2813 | 62.36
51 | Первое рабочее испытание отдельных частей системы при диаметре трубопровода до 100 мм | Наружный осмотр трубопровода. Установка заглушки и манометра. Присоединение гидравлического пресса к водопроводу. Наполнение отдельных частей системы водой до заданного давления. | 100 м трубопровода | 1 | 1 | 667.2963 | 74.879 | 123.0504 | 568.5364 | 150.545 | 133.4593 | 1717.7664 | 143.15
52 | Рабочая проверка системы в целом при диаметре трубопровода до 100 мм | Осмотр трубопровода с отметкой дефектных мест. Спуск воды из трубопровода и устранение дефектов. | 100 м трубопровода | 1 | 1 | 624.832 | 12.1921 | 0 | 532.3569 | 122.785 | 124.9664 | 1417.1324 | 118.09
53 | Окончательная проверка при сдаче системы при диаметре трубопровода до 100 мм | Наполнение системы в целом до заданного давления. Осмотр и проверка системы. Снижение давления и устранение дефектов. Опрессовка системы. Спуск воды из системы. Снятие заглушек, манометра и отсоединение пресса. | 100 м трубопровода | 1 | 1 | 260.8522 | 74.879 | 123.0504 | 222.2461 | 71.5079 | 52.1704 | 804.706 | 67.06
54 | Первое рабочее испытание отдельных частей системы при диаметре трубопровода до 200 мм | Наружный осмотр трубопровода. Установка заглушки и манометра. Присоединение гидравлического пресса к водопроводу. Наполнение отдельных частей системы водой до заданного давления. | 100 м трубопровода | 1 | 1 | 667.2963 | 321.1915 | 123.0504 | 568.5364 | 176.4078 | 133.4593 | 1989.9417 | 165.83
55 | Рабочая проверка системы в целом при диаметре трубопровода до 200 мм | Осмотр трубопровода с отметкой дефектных мест. Спуск воды из трубопровода и устранение дефектов. | 100 м трубопровода | 1 | 1 | 624.832 | 12.1921 | 0 | 532.3569 | 122.785 | 124.9664 | 1417.1324 | 118.09
56 | Проверка на прогрев отопительных приборов с регулировкой | Проверка приборов на равномерный прогрев. Регулировка приборов при необходимости. | 100 приборов | 1 | 1 | 20.0063 | 0 | 0 | 17.0454 | 3.8904 | 4.0013 | 44.9433 | 3.75
57 | Промывка трубопроводов системы центрального отопления до 50 мм | Присоединение шланга к трубопроводу. Промывка системы под давлением. Отсоединение шланга от трубопровода. | 10 м трубопровода (100 м3 здания) | 1 | 1 | 154.1871 | 2.3252 | 0 | 131.3674 | 30.2274 | 30.8374 | 348.9444 | 29.08
58 | Промывка трубопроводов системы центрального отопления до 100 мм | Присоединение шланга к трубопроводу. Промывка системы под давлением. Отсоединение шланга от трубопровода. | 10 м трубопровода (100 м3 здания) | 1 | 1 | 154.1871 | 9.3008 | 0 | 131.3674 | 30.9598 | 30.8374 | 356.6524 | 29.72
59 | Промывка трубопроводов системы центрального отопления до 200 мм | Присоединение шланга к трубопроводу. Промывка системы под давлением. Отсоединение шланга от трубопровода. | 10 м трубопровода (100 м3 здания) | 1 | 1 | 154.1871 | 37.1242 | 0 | 131.3674 | 33.8813 | 30.8374 | 387.3973 | 32.28
60 | Притирка клапана вентиля диаметром до 25 мм без снятия с места | Притирка клапана вентиля | 100 вентилей | 1 | 1 | 4334.694 | 313.5167 | 0 | 3693.1593 | 875.8438 | 866.9388 | 10084.1526 | 840.35
61 | Притирка клапана вентиля диаметром 26-32 мм без снятия с места | Притирка клапана вентиля | 100 вентилей | 1 | 1 | 6502.041 | 372.672 | 0 | 5539.7389 | 1303.5175 | 1300.4082 | 15018.3776 | 1251.53
62 | Притирка клапана вентиля диаметром 33-50 мм без снятия с места | Притирка клапана вентиля | 100 вентилей | 1 | 1 | 6502.041 | 727.5958 | 0 | 5539.7389 | 1340.7844 | 1300.4082 | 15410.5683 | 1284.21
63 | Укрепление крючков для труб и приборов центрального отопления | Снятие крючка с выемкой деревянной пробки. Установка деревянной пробки в старое отверстие. Установка крючка. | 1 крепление | 1 | 1 | 26.675 | 70.6516 | 0 | 22.7271 | 12.6056 | 5.335 | 137.9945 | 11.5
64 | Ликвидация воздушных пробок в стояке системы отопления | Открытие вентиля на воздухосборнике, расположенном на чердаке здания. Выпуск воздуха. Закрытие вентиля. | 100 стояков | 1 | 1 | 9336.264 | 0 | 0 | 7954.4969 | 1815.5299 | 1867.2528 | 20973.5436 | 1747.8
65 | Мелкий ремонт изоляции трубопроводов при диаметре 50 мм | Мелкий ремонт изоляции трубопроводов | 100 м трубопровода | 1 | 1 | 5259.0037 | 10072.9858 | 0 | 4480.6712 | 2080.3294 | 1051.8008 | 22944.7908 | 1912.07
66 | Мелкий ремонт изоляции трубопроводов при диаметре 75 мм | Мелкий ремонт изоляции трубопроводов | 100 м трубопровода | 1 | 1 | 5259.0037 | 13474.2537 | 0 | 4480.6712 | 2437.4625 | 1051.8008 | 26703.1919 | 2225.27
67 | Мелкий ремонт изоляции трубопроводов при диаметре 100 мм | Мелкий ремонт изоляции трубопроводов | 100 м трубопровода | 1 | 1 | 5259.0037 | 19099.4276 | 0 | 4480.6712 | 3028.1058 | 1051.8008 | 32919.009 | 2743.25
68 | Мелкий ремонт изоляции трубопроводов при диаметре 125 мм | Мелкий ремонт изоляции трубопроводов | 100 м трубопровода | 1 | 1 | 5259.0037 | 23547.2395 | 0 | 4480.6712 | 3495.126 | 1051.8008 | 37833.8412 | 3152.82
69 | Информационно-техническое обслуживания общедомовозо узла учета (тепловой энергии, горячей и холодной воды) | согласно постановления мэрии г. Магадана от 31 июля 2013 года № 3314 | 1 прибор учета в год | 1 | 1 | [6 empty] | 31944.77 | 2662.06
Устранение аварии и выполнение заявок населения
70 | Устранение аварии на внутридомовых инженерных сетях при сроке эксплуатации многоквартирного дома до 10 лет | Выполнение работ, связанных с ликвидацией аварий и неисправностей внутридомового оборудования и сетей водоотведения, холодного и горячего водоснабжения, центрального отопления и электроснабжения, газоснабжения по заявкам и указаниям руководителей, специалистов и служащих аварийно-ремонтной службы. Содержание техники в исправном состоянии и использование ее по назначению. | 1000 м2 общей площади жилых помещений, не оборудованных газовыми плитами | 1 | 1 | 1504.7861 | 0 | 0 | 1282.0777 | 292.6207 | 300.9572 | 3380.4417 | 281.7
71 | Устранение аварии на внутридомовых инженерных сетях при сроке эксплуатации многоквартирного дома от 11 до 30 лет | Выполнение работ, связанных с ликвидацией аварий и неисправностей внутридомового оборудования и сетей водоотведения, холодного и горячего водоснабжения, центрального отопления и электроснабжения, газоснабжения по заявкам и указаниям руководителей, специалистов и служащих аварийно-ремонтной службы. Содержание техники в исправном состоянии и использование ее по назначению. | 1000 м2 общей площади жилых помещений, не оборудованных газовыми плитами | 1 | 1 | 1542.3329 | 0 | 0 | 1314.0676 | 299.9221 | 308.4666 | 3464.7891 | 288.73
72 | Устранение аварии на внутридомовых инженерных сетях при сроке эксплуатации многоквартирного дома от 31 до 50 лет | Выполнение работ, связанных с ликвидацией аварий и неисправностей внутридомового оборудования и сетей водоотведения, холодного и горячего водоснабжения, центрального отопления и электроснабжения, газоснабжения по заявкам и указаниям руководителей, специалистов и служащих аварийно-ремонтной службы. Содержание техники в исправном состоянии и использование ее по назначению. | 1000 м2 общей площади жилых помещений, не оборудованных газовыми плитами | 1 | 1 | 1660.5773 | 0 | 0 | 1414.8118 | 322.9159 | 332.1155 | 3730.4204 | 310.87
73 | Устранение аварии на внутридомовых инженерных сетях при сроке эксплуатации многоквартирного дома от 51 до 70 лет | Выполнение работ, связанных с ликвидацией аварий и неисправностей внутридомового оборудования и сетей водоотведения, холодного и горячего водоснабжения, центрального отопления и электроснабжения, газоснабжения по заявкам и указаниям руководителей, специалистов и служащих аварийно-ремонтной службы. Содержание техники в исправном состоянии и использование ее по назначению. | 1000 м2 общей площади жилых помещений, не оборудованных газовыми плитами | 1 | 1 | 1816.3685 | 0 | 0 | 1547.5459 | 353.211 | 363.2737 | 4080.3991 | 340.03
Санитарное содержание мест общего пользования, благоустройство придомовой территории и прочие работы
Работы по санитарному содержанию помещений общего пользования, системы мусороудаления и фасадов
74 | Подметание лестничных площадок и маршей нижних трех этажей с предварительным их увлажнением (в доме без лифтов и мусоропровода) | Подметание лестничных площадок и маршей нижних трех этажей с предварительным их увлажнением | 100 м2 убираемой площади | 1 | 1 | 149.4244 | 5.2221 | 0 | 127.3096 | 29.6054 | 29.8849 | 341.4462 | 28.45
75 | Подметание лестничных площадок и маршей выше третьего этажа с предварительным их увлажнением (в доме без лифтов и мусоропровода) | Подметание лестничных площадок и маршей выше третьего этажа с предварительным их увлажнением | 100 м2 убираемой площади | 1 | 1 | 114.0064 | 4.9104 | 0 | 97.1334 | 22.6853 | 22.8013 | 261.5368 | 21.79
76 | Мытье лестничных площадок и маршей нижних трех этажей (в доме без лифтов и мусоропровода) | Мытье лестничных площадок и маршей с периодической сменой воды или моющего раствора. | 100 м2 убираемой площади | 1 | 1 | 342.0191 | 183.676 | 0 | 291.4003 | 85.795 | 68.4038 | 971.2943 | 80.94
77 | Мытье лестничных площадок и маршей выше третьего этажа (в доме без лифтов и мусоропровода) | Мытье лестничных площадок и маршей с периодической сменой воды или моющего раствора. | 100 м2 убираемой площади | 1 | 1 | 275.4394 | 183.5453 | 0 | 234.6744 | 72.8342 | 55.0879 | 821.5811 | 68.47
78 | Подметание лестничных площадок и маршей нижних трех этажей с предварительным их увлажнением (в доме с лифтами без мусоропроводов) | Подметание лестничных площадок и маршей нижних трех этажей с предварительным их увлажнением | 100 м2 убираемой площади | 1 | 1 | 179.8261 | 5.4413 | 0 | 153.2118 | 35.5403 | 35.9652 | 409.9847 | 34.17
79 | Подметание лестничных площадок и маршей выше третьего этажа с предварительным их увлажнением (в доме с лифтами без мусоропроводов) | Подметание лестничных площадок и маршей выше третьего этажа с предварительным их увлажнением | 100 м2 убираемой площади | 1 | 1 | 157.0248 | 5.2239 | 0 | 133.7851 | 31.0836 | 31.405 | 358.5223 | 29.88
80 | Мытье лестничных площадок и маршей нижних трех этажей (в доме с лифтами без мусоропроводов) | Мытье лестничных площадок и маршей с периодической сменой воды или моющего раствора. | 100 м2 убираемой площади | 1 | 1 | 230.5969 | 186.8648 | 0 | 196.4686 | 64.4627 | 46.1194 | 724.5123 | 60.38
81 | Мытье лестничных площадок и маршей выше третьего этажа (в доме с лифтами без мусоропроводов) | Мытье лестничных площадок и маршей с периодической сменой воды или моющего раствора. | 100 м2 убираемой площади | 1 | 1 | 197.6111 | 183.4145 | 0 | 168.3646 | 57.686 | 39.5222 | 646.5984 | 53.88
82 | Мытье лифтов (в доме с лифтами без мусоропроводов) | Мытье пола кабины лифта с периодической сменой воды или моющего раствора. | 100 м2 лифтов | 1 | 1 | 268.599 | 238.9804 | 0 | 228.8464 | 77.3247 | 53.7198 | 867.4703 | 72.29
83 | Протирка пыли с колпаков светильников (в подвалах, на чердаках и лестничных клетках) | Влажная протирка колпаков светильников с периодической сменой воды или моющего средства. | 100 шт. | 1 | 1 | 136.8076 | 6.569 | 0 | 116.5601 | 27.2934 | 27.3615 | 314.5917 | 26.22
84 | Протирка пыли с подоконников в помещениях общего пользования | Влажная протирка подоконников с периодической сменой воды или моющего средства. | 100 м2 подоконников | 1 | 1 | 344.5526 | 81.266 | 0 | 293.5588 | 75.5346 | 68.9105 | 863.8226 | 71.99
85 | Мытье и протирка дверей в помещениях общего пользования | Влажная протирка дверей с периодической сменой воды или моющего средства. | 100 м2 дверей | 1 | 1 | 347.0861 | 56.6123 | 0 | 295.7173 | 73.4386 | 69.4172 | 842.2715 | 70.19
86 | Мытье и протирка оконных рам и переплетов в помещениях общего пользования | Влажная протирка оконных рам с периодической сменой воды или моющего средства. | 100 м2 оконных рам | 1 | 1 | 331.8852 | 53.919 | 0 | 282.7662 | 70.1999 | 66.377 | 805.1474 | 67.1
87 | Мытье и протирка легкодоступных стекол в окнах в помещениях общего пользования | Мытье и протирка насухо стекол в окнах с периодической сменой воды или моющего средства. | 100 м2 окон | 1 | 1 | 509.2285 | 95.2225 | 0 | 433.8627 | 109.0229 | 101.8457 | 1249.1823 | 104.1
88 | Мытье и протирка труднодоступных стекол в окнах в помещениях общего пользования | Мытье и протирка насухо стекол в окнах с периодической сменой воды или моющего средства. | 100 м2 окон | 1 | 1 | 671.3709 | 70.6798 | 0 | 572.008 | 137.9762 | 134.2742 | 1586.309 | 132.19
89 | Очистка чердаков и подвалов от строительного мусора | Проверпка состояния помещений подвалов, входов в подвалы и приямков, принятие мер, исключающих подтоплениме, захламление, загрязнение и загромождение таких помещений, а также мер, обеспечивающих и вентиляцию в соответсвии с проектеными требованиями | 100 кг мусора | 1 | 1 | 3005.9856 | 8.9755 | 0 | 2561.0997 | 585.4864 | 601.1971 | 6762.7443 | 563.56
90 | Влажная протирка почтовых ящиков (с моющим средством) | Влажная протирка почтовых ящиков с периодической сменой воды или моющего средства. | 100 кв.м почтовых ящиков | 1 | 1 | 162.6491 | 141.182 | 0 | 138.577 | 46.4529 | 32.5298 | 521.3908 | 43.45
91 | Влажная протирка оконных решеток (с моющим средством) | Влажная протирка оконных решеток с периодической сменой воды или моющего средства. | 100 кв.м решеток | 1 | 1 | 331.8346 | 141.182 | 0 | 282.723 | 79.3527 | 66.3669 | 901.4592 | 75.12
92 | Влажная протирка шкафов для электросчетчиков слаботочных устройств (с моющим средством) | Влажная протирка шкафов для электросчетчиков слаботочных устройств с периодической сменой воды или моющего средства. | 100 кв. м шкафов для электросчетчиков слаботочных устройств | 1 | 1 | 205.2115 | 141.182 | 0 | 174.8402 | 54.7295 | 41.0423 | 617.0055 | 51.42
93 | Влажная протирка перил лестниц (с моющим средством) | Влажная протирка перил лестниц с периодической сменой воды или моющего средства. | 100 кв.м. перил лестниц | 1 | 1 | 276.6555 | 141.182 | 0 | 235.7105 | 68.6225 | 55.3311 | 777.5016 | 64.79
94 | Влажная протирка стен (с мылом) | Влажная протирка стен с периодической сменой воды. | 100 кв. м стен | 1 | 1 | 230.5361 | 51.8201 | 0 | 196.4167 | 50.2712 | 46.1072 | 575.1513 | 47.93
95 | Влажная протирка отопительных приборов (моющим средством) | Влажная протирка отопительных приборов с периодической сменой моющего средства. | 100 кв. м отопительных приборов | 1 | 1 | 433.2242 | 141.182 | 0 | 369.107 | 99.0689 | 86.6448 | 1129.227 | 94.1
Уборка земельного участка, входящего в состав общего имущества многоквартирного дома
96 | Подметание в летний период земельного участка с усовершенствованным покрытием 1 класса | Подметание земельного участка | 1 000 кв.м. территории | 1 | 1 | 186.333 | 10.5699 | 0 | 158.7557 | 37.3442 | 37.2666 | 430.2694 | 35.86
97 | Подметание в летний период земельного участка с усовершенствованным покрытием 2 класса | Подметание земельного участка | 1 000 кв.м. территории | 1 | 1 | 233.967 | 11.4416 | 0 | 199.3399 | 46.6986 | 46.7934 | 538.2405 | 44.85
98 | Подметание в летний период земельного участка с усовершенствованным покрытием 3 класса | Подметание земельного участка | 1 000 кв.м. территории | 1 | 1 | 280.2 | 14.52 | 0 | 238.7304 | 56.0123 | 56.04 | 645.5027 | 53.79
99 | Подметание в летний период земельного участка с неусовершенствованным покрытием 1 класса | Подметание земельного участка | 1 000 кв.м. территории | 1 | 1 | 256.383 | 13.6483 | 0 | 218.4383 | 51.2893 | 51.2766 | 591.0355 | 49.25
100 | Подметание в летний период земельного участка с неусовершенствованным покрытием 2 класса | Подметание земельного участка | 1 000 кв.м. территории | 1 | 1 | 304.017 | 16.7266 | 0 | 259.0225 | 60.8754 | 60.8034 | 701.4449 | 58.45
101 | Подметание в летний период земельного участка с неусовершенствованным покрытием 3 класса | Подметание земельного участка | 1 000 кв.м. территории | 1 | 1 | 350.25 | 19.8049 | 0 | 298.413 | 70.1891 | 70.05 | 808.7071 | 67.39
102 | Уборка газонов от случайного мусора | Уборка мусора , транспортировка мусора в установленное место. | 100 000 м2 | 1 | 1 | 17979.033 | 209.2124 | 0 | 15318.1361 | 3518.1701 | 3595.8066 | 40620.3582 | 3385.03
103 | Очистка урн от мусора | Очистка урн от мусора. Транспортировка мусора в установленное место. | на 100 урн | 1 | 1 | 1113.795 | 13.0758 | 0 | 948.9533 | 217.9615 | 222.759 | 2516.5446 | 209.71
104 | Сдвижка и подметание снега при отсутствии снегопада на придомовой территории с усовершенствованным покрытием 1 класса | Сдвижка и подметание снега при отсутствии снегопада на придомовой территории | 10 000 кв.м. территории | 1 | 1 | 3268.533 | 227.2441 | 0 | 2784.7901 | 659.4596 | 653.7066 | 7593.7334 | 632.81
105 | Сдвижка и подметание снега при отсутствии снегопада на придомовой территории с усовершенствованным покрытием 2 класса | Сдвижка и подметание снега при отсутствии снегопада на придомовой территории | 10 000 кв.м. территории | 1 | 1 | 3736.467 | 227.2441 | 0 | 3183.4699 | 750.454 | 747.2934 | 8644.9284 | 720.41
106 | Сдвижка и подметание снега при отсутствии снегопада на придомовой территории с усовершенствованным покрытием 3 класса | Сдвижка и подметание снега при отсутствии снегопада на придомовой территории | 10 000 кв.м. территории | 1 | 1 | 4669.533 | 233.8263 | 0 | 3978.4421 | 932.5891 | 933.9066 | 10748.2971 | 895.69
107 | Сдвижка и подметание снега при отсутствии снегопада на придомовой территории с неусовершенствованным покрытием 1 класса | Сдвижка и подметание снега при отсутствии снегопада на придомовой территории | 10 000 кв.м. территории | 1 | 1 | 3969.033 | 227.2441 | 0 | 3381.6161 | 795.6788 | 793.8066 | 9167.3786 | 763.95
108 | Сдвижка и подметание снега при отсутствии снегопада на придомовой территории с неусовершенствованным покрытием 2 класса | Сдвижка и подметание снега при отсутствии снегопада на придомовой территории | 10 000 кв.м. территории | 1 | 1 | 4669.533 | 233.8263 | 0 | 3978.4421 | 932.5891 | 933.9066 | 10748.2971 | 895.69
109 | Сдвижка и подметание снега при отсутствии снегопада на придомовой территории с неусовершенствованным покрытием 3 класса | Сдвижка и подметание снега при отсутствии снегопада на придомовой территории | 10 000 кв.м. территории | 1 | 1 | 5837.967 | 233.8263 | 0 | 4973.9479 | 1159.8028 | 1167.5934 | 13373.1374 | 1114.43
110 | Сдвижка и подметание снега при снегопаде на придомовой территории с усовершенствованным покрытием 1 класса | Сдвижка и подметание снега при снегопаде на придомовой территории | 10 000 кв.м. территории | 1 | 1 | 14243.967 | 498.847 | 0 | 12135.8599 | 2822.2608 | 2848.7934 | 32549.728 | 2712.48
111 | Сдвижка и подметание снега при снегопаде на придомовой территории с усовершенствованным покрытием 2 класса | Сдвижка и подметание снега при снегопаде на придомовой территории | 10 000 кв.м. территории | 1 | 1 | 16578.033 | 498.847 | 0 | 14124.4841 | 3276.1432 | 3315.6066 | 37793.1139 | 3149.43
112 | Сдвижка и подметание снега при снегопаде на придомовой территории с усовершенствованным покрытием 3 класса | Сдвижка и подметание снега при снегопаде на придомовой территории | 10 000 кв.м. территории | 1 | 1 | 18913.5 | 498.847 | 0 | 16114.302 | 3730.2981 | 3782.7 | 43039.6471 | 3586.64
113 | Сдвижка и подметание снега при снегопаде на придомовой территории с неусовершенствованным покрытием 1 класса | Сдвижка и подметание снега при снегопаде на придомовой территории | 10 000 кв.м. территории | 1 | 1 | 17278.533 | 498.847 | 0 | 14721.3101 | 3412.3625 | 3455.7066 | 39366.7592 | 3280.56
114 | Сдвижка и подметание снега при снегопаде на придомовой территории с неусовершенствованным покрытием 2 класса | Сдвижка и подметание снега при снегопаде на придомовой территории | 10 000 кв.м. территории | 1 | 1 | 19847.967 | 498.847 | 0 | 16910.4679 | 3912.0146 | 3969.5934 | 45138.8899 | 3761.57
115 | Сдвижка и подметание снега при снегопаде на придомовой территории с неусовершенствованным покрытием 3 класса | Сдвижка и подметание снега при снегопаде на придомовой территории | 10 000 кв.м. территории | 1 | 1 | 22649.967 | 498.847 | 0 | 19297.7719 | 4456.8915 | 4529.9934 | 51433.4708 | 4286.12
116 | Очистка территории с усовершенствованным покрытием 1 класса от наледи без обработки противогололедными реагентами | Скалывание наледи толщиной до 2 см. Сгребание скола в валы или кучи. | 10 000 кв.м. территории | 1 | 1 | 99237.033 | 263.2856 | 0 | 84549.9521 | 19325.2784 | 19847.4066 | 223222.9557 | 18601.91
117 | Очистка территории с усовершенствованным покрытием 2 класса от наледи без обработки противогололедными реагентами | Скалывание наледи толщиной до 2 см. Сгребание скола в валы или кучи. | 10 000 кв.м. территории | 1 | 1 | 104608.467 | 263.2856 | 0 | 89126.4139 | 20369.8075 | 20921.6934 | 235289.6674 | 19607.47
118 | Очистка территории с усовершенствованным покрытием 3 класса от наледи без обработки противогололедными реагентами | Скалывание наледи толщиной до 2 см. Сгребание скола в валы или кучи. | 10 000 кв.м. территории | 1 | 1 | 120019.467 | 263.2856 | 0 | 102256.5859 | 23366.6305 | 24003.8934 | 269909.8624 | 22492.49
119 | Посыпка территории I класса | Посыпка территории песком или смесью песка с хлоридами. | 100 кв. м | 1 | 1 | 30.2616 | 1213.7511 | 0 | 25.7829 | 133.3285 | 6.0523 | 1409.1764 | 117.43
120 | Посыпка территории II класса | Посыпка территории песком или смесью песка с хлоридами. | 100 кв. м | 1 | 1 | 35.025 | 1213.7511 | 0 | 29.8413 | 134.2548 | 7.005 | 1419.8772 | 118.32
121 | Посыпка территории III класса | Посыпка территории песком или смесью песка с хлоридами. | 100 кв. м | 1 | 1 | 39.6903 | 1213.7511 | 0 | 33.8162 | 135.162 | 7.9381 | 1430.3577 | 119.2
122 | Очистка кровли от снега, сбивание сосулек (при толщине слоя до 20 см) | Очистка кровли от снега со сбрасыванием его вниз. Скалывание сосулек. Сгребание снега в кучи. | 100 кв.м. кровли | 1 | 1 | 546.39 | 0 | 0 | 465.5243 | 106.251 | 109.278 | 1227.4433 | 102.29
123 | Очистка кровли от снега, сбивание сосулек (при толщине слоя более 20 см добавлять на каждые следующие 10 см) | Очистка кровли от снега со сбрасыванием его вниз. Скалывание сосулек. Сгребание снега в кучи. | 100 кв.м. кровли | 1 | 1 | 70.05 | 0 | 0 | 59.6826 | 13.6219 | 14.01 | 157.3645 | 13.11
124 | Уборка крыльца и площадки перед входом в подъезд (в холодный период года) | Сметание свежевыпавшего снега метлой толщиной покрова до 2 см. Отбрасывание снега в сторону лопатой на расстояние до 3 м. | 100 кв.м | 1 | 1 | 193.338 | 2.2756 | 0 | 164.724 | 37.8355 | 38.6676 | 436.8407 | 36.4
125 | Уборка крыльца и площадки перед входом в подъезд (в теплый период года) | Подметание метлой ступеней и площадок перед входом в подъезд. | 100 кв.м | 1 | 1 | 35.7255 | 1.057 | 0 | 30.4381 | 7.0582 | 7.1451 | 81.4239 | 6.79
126 | Очистка металлической решетки и приямка (в теплый период) | Очистка ограждающей решетки от грязи. Снятие решетки. Очистка приямков глубиной до 1 м от грязи. Транспортировка мусора в место на расстояние до 100 м. Мытье ограждающей решетки и приямка. Установка решетки на место. | 1 приямок | 1 | 1 | 73.2723 | 0.7246 | 0 | 62.428 | 14.3246 | 14.6545 | 165.404 | 13.78
127 | Очистка контейнерной площадки в холодный период | Очистка площадки от снега и наледи. | 100 кв.м | 1 | 1 | 840.6 | 3.8254 | 0 | 716.1912 | 163.8647 | 168.12 | 1892.6013 | 157.72
128 | Уборка мусора на контейнерных площадках | Уборка мусора вокруг контейнера и погрузка его в контейнер. | на 100 кв.м. | 1 | 1 | 340.443 | 3.4869 | 0 | 290.0574 | 66.5687 | 68.0886 | 768.6446 | 64.05
Услуги вывоза бытовых отходов
129 | Вывоз твёрдых бытовых отходов | В соответствии с заключенными договарами на 2018год | 1 кв. м общей жилой площади | 1 | 1
130 | Услуги по утилизации твёрдых бытовых отходов | В соответствии с заключенными договарами на 2018 год | 100 куб.м | 1 | 1
Прочие работы
131 | Дератизация чердаков и подвалов с применением готовой приманки | Истребление грызунов, являющихся источниками инфекционных заболеваний, путем обработки помещений (чердаков, подвалов) с применением отравленных приманок | 1000 м2 обрабатываемых помещений | 1 | 1 | 6400 | [5 empty] | 6400 | 533.33
132 | Дезинсекция подвалов | Обработка помещений с применением специальных средств (инсектицидов) для уничтожения насекомых. | 1000 м2 обрабатываемых помещений | 1 | 1 | 7000 | [5 empty] | 7000 | 583.33
Обслуживание лифтов
133 | Техническое и аварийное обслуживание лифта до 10 лет(без диспетчерской связи) | по заключенным договарам на 2018 год | 1 лифт | 1 | 1 | 17498 | 0 | 0 | 0 | 0 | 0
134 | Техническое и аварийное обслуживание лифта до 10 лет (с диспетчерской связью) | по заключенным договарам на 2018 год | 1 лифт | 1 | 1 | 19917.22 | 0 | 0 | 0 | 0 | 0
135 | Техническое и аварийное обслуживание лифта от 16-20 лет | по заключенным договарам на 2018 год | 1 лифт | 1 | 1 | 21304.58 | 0 | 0 | 0 | 0 | 0
136 | Техническое и аварийное обслуживание лифта свыше 20 лет | по заключенным договарам на 2018 год | 1 лифт | 1 | 1 | 21998.26 | 0 | 0 | 0 | 0 | 0
137 | техническое освидетельствование лифтов | Оценка соответствия лифтов в период эксплуатацииосуществляется в форме периодического технического освидетельствования не реже одного раза в 12 календарных месяцев в течение всего срока службы, испытательным центром в сроки, определенные договором с заявителем. | 1 лифт | 1 | 1 | 15000 | 0 | 0 | 0 | 0 | 0
138 | Техосвидетелствование лифтов | 1раз в 25 лет | 1 лифт | 1 | 1 | 22000 | 0 | 0 | 0 | 0 | 0
Расчет по единичным расценкам с учетом расходов на управление домом

## Ресурсы
Смета расходов. Стоимость и количество ресурсов.
№пп | Ресурс | Ед. измерения | Кол-во ед. изм. | Цена, руб. | Стоимость, руб.
Трудовые ресурсы
1 | Асфальтобетонщик 1 разряда | чел.-час | 4.85 | 140.1 | 679.485
2 | Асфальтобетонщик 2 разряда | чел.-час | 9.7 | 152.0085 | 1474.4824
3 | Асфальтобетонщик 3 разряда | чел.-час | 14.55 | 166.719 | 2425.7614
4 | Асфальтобетонщик 4 разряда | чел.-час | 4.85 | 187.734 | 910.5099
5 | Бетонщик 3 разряда | чел.-час | 37.85 | 166.719 | 6310.3142
6 | Водитель автомобиля 4 разряда | чел.-час | 6.819 | 187.734 | 1280.1581
7 | Грузчик 1 разряда | чел.-час | 6.819 | 140.1 | 955.3419
8 | Дворник 1 разряда | чел.-час | 3460.5733 | 140.1 | 484826.3193
9 | Дезинфектор 3 разряда | чел.-час | 5.44 | 166.719 | 906.9514
10 | Изолировщик на гидроизоляции 3 разряда | чел.-час | 1170 | 166.719 | 195061.23
11 | Изолировщик на термоизоляции 4 разряда | чел.-час | 7.6 | 187.734 | 1426.7784
12 | Каменщик 3 разряда | чел.-час | 3.94 | 166.719 | 656.8729
13 | Каменщик 4 разряда | чел.-час | 6.113 | 310.725 | 1899.4619
14 | Каменщик 5 разряда | чел.-час | 54.95 | 358.2125 | 19683.7769
15 | Кровельщик по рулонным кровлям и по кровлям из штучных материалов 2 разряда | чел.-час | 38.83 | 251.9375 | 9782.7331
16 | Кровельщик по рулонным кровлям и по кровлям из штучных материалов 3 разряда | чел.-час | 38.83 | 275.525 | 10698.6357
17 | Кровельщик по рулонным кровлям и по кровлям из штучных материалов 4 разряда | чел.-час | 2.8 | 187.734 | 525.6552
18 | Кровельщик по стальным кровлям 3 разряда | чел.-час | 3.76 | 166.719 | 626.8634
19 | Кровельщик по стальным кровлям 4 разряда | чел.-час | 3 | 187.734 | 563.202
20 | Маляр 2 разряда | чел.-час | 6.255 | 152.0085 | 950.8132
21 | Маляр 3 разряда | чел.-час | 6.255 | 166.719 | 1042.8273
22 | Плотник 4 разряда | чел.-час | 9.8 | 187.734 | 1839.7932
23 | Подсобный рабочий 1 разряда | чел.-час | 9.25 | 140.1 | 1295.925
24 | Рабочий по комплексному обслуживанию и ремонту зданий 2 разряда | чел.-час | 31.0179 | 152.0085 | 4714.9895
25 | Рабочий по комплексному обслуживанию и ремонту зданий 4 разряда | чел.-час | 4 | 187.734 | 750.936
26 | Слесарь строительный 3 разряда | чел.-час | 60 | 166.719 | 10003.14
27 | Слесарь-ремонтник 3 разряда | чел.-час | 16.6 | 166.719 | 2767.5354
28 | Слесарь-сантехник 2 разряда | чел.-час | 84.5 | 152.0085 | 12844.7182
29 | Слесарь-сантехник 3 разряда | чел.-час | 336.8383 | 166.719 | 56157.3501
30 | Слесарь-сантехник 3.9 разряда | чел.-час | 141.52 | 185.6325 | 26270.7114
31 | Слесарь-сантехник 4 разряда | чел.-час | 349.315 | 187.734 | 65578.3022
32 | Слесарь-сантехник 5 разряда | чел.-час | 7.2533 | 215.754 | 1564.9357
33 | Слесарь-сантехник 6 разряда | чел.-час | 7.2533 | 224.16 | 1625.9072
34 | Стеклопротирщик 2 разряда | чел.-час | 7.7667 | 152.0085 | 1180.5994
35 | Стекольщик 2 разряда | чел.-час | 11.5 | 152.0085 | 1748.0977
36 | Стекольщик 3 разряда | чел.-час | 11.5 | 166.719 | 1917.2685
37 | Столяр строительный 3 разряда | чел.-час | 81 | 166.719 | 13504.239
38 | Столяр строительный 4 разряда | чел.-час | 0.47 | 187.734 | 88.235
39 | Чистильщик дымоходов, боровок и топок 4 разряда | чел.-час | 13 | 187.734 | 2440.542
40 | Электрогазосварщик 5 разряда | чел.-час./смену | 8.52 | 215.754 | 1838.2241
41 | Электромонтер по ремонту и обслуживанию электрооборудования 3 разряда | чел.-час | 21.075 | 166.719 | 3513.6029
42 | Электромонтер по ремонту и обслуживанию электрооборудования 3.5 разряда | чел.-час | 24.1 | 177.2265 | 4271.1587
43 | Электромонтер по ремонту и обслуживанию электрооборудования 4 разряда | чел.-час | 21.6763 | 187.734 | 4069.3848
ИТОГО: |  |  |  |  | 962673.7697
Материальные ресурсы
44 | Алебастр | кг | 0.031 | 16.468 | 0.51051
45 | Асфальт литой (жесткий) для покрытий тротуаров | т | 13.275 | 6994.99 | 92858.4922
46 | Ацетилен газообразный технический | м3 | 0.21 | 864.984 | 181.6466
47 | Бетон тяжелый, крупность заполнителя 10 мм, класс В 30 (М400) | м3 | 1.04 | 11802.45 | 12274.548
48 | Битумы нефтяные строительные марки БН-90/10 | т | 0.032 | 60561.231 | 1937.9594
49 | Болты с гайками и шайбами для санитарно-технических работ, диаметром 16 мм | т | 0.01 | 236835.485 | 2368.3549
50 | Болты с гайками и шайбами строительные | т | 0.012 | 245205.208 | 2942.4625
51 | Бруски обрезные хвойных пород длиной 2 - 6,5 м, толщиной 40 - 60 мм II сорта | м3 | 0.003 | 14870.144 | 44.6104
52 | Вентиль обратный муфтовый диаметром до 32 мм | шт. | 100 | 602.853 | 60285.3
53 | Вентили проходные муфтовые 15КЧ18Р для воды, давлением 1.6 МПа (16 кгс/см2), диаметром 25 мм | шт. | 100 | 392.587 | 39258.7
54 | Ветошь | кг | 1.103 | 58.88 | 64.9446
55 | Вода водопроводная | м3 | 25.3009 | 39.41 | 997.1085
56 | Войлок строительный толщиной 15 мм | м2 | 9.73 | 604.003 | 5876.9492
57 | Втулки буртовые, гайки накидные, муфтовые, диаметром до 40 мм | шт. | 18 | 762.22 | 13719.96
58 | Выключатели автоматические | шт. | 1 | 5541.85 | 5541.85
59 | Выключатель одноклавишный | 10 шт. | 10 | 1364.107 | 13641.07
60 | Гвозди строительные | т | 0.00013 | 128653.237 | 16.7249
61 | Гвозди толевые круглые 3,0х40 мм | т | 0.0004 | 137350.365 | 54.9401
62 | Гидроизол | м2 | 177 | 100.717 | 17826.909
63 | Глина | м3 | 0.02 | 1592.52 | 31.8504
64 | Горячекатаная арматурная сталь гладкая класса А-I диаметром 8 мм | т | 0.05833 | 80443.949 | 4692.2955
65 | Готовая приманка | кг | 0.833 | 294.032 | 244.9287
66 | Готовая смесь для уничтожения насекомых (порошок Абсолют Дуст) | кг | 1.81 | 144.762 | 262.0192
67 | Готовый поручень | пог. м | 105 | 241.707 | 25379.235
68 | Доски необрезные длиной 4 - 6,5 м, все ширины, толщиной 25 мм IV сорта | м3 | 0.0905 | 5784.822 | 523.5264
69 | Доски обрезные длиной 4 - 6,5 м, шириной 75 - 150 мм, толщиной 44 мм и более II сорта | м3 | 0.6 | 9803.405 | 5882.043
70 | Доски половые со шпунтом и гребнем из древесины антисептированные тип ДП-27, толщиной 27 мм, шириной без гребня от 100 до 140 мм | м3 | 0.023 | 34619.186 | 796.2413
71 | Дрова разделанные длиной 1,5 - 2 м: ель, кедр, пихта, осина, липа | м3 | 0.9 | 2576.874 | 2319.1866
72 | Дюбели с калиброванной головкой (в обоймах) 3 x 58,5 мм | т | 0.00072 | 191660.15 | 137.9953
73 | Известь строительная негашеная комовая, сорт I | т | 0.1443 | 8248.858 | 1190.3102
74 | Известь строительная негашеная хлорная марки А | кг | 2.6 | 32.292 | 83.9592
75 | Изделия резиновые технические морозостойкие | кг | 10.2 | 727.237 | 7417.8174
76 | Керосин для технических целей марок КТ-1, КТ-2 | т | 0.04199 | 169248.605 | 7106.7489
77 | Кирпич керамический одинарный, размером 250х120х65 мм, марка 50 | 1000 шт. | 0.008 | 12400.588 | 99.2047
78 | Кислород технический газообразный | м3 | 0.48 | 120.267 | 57.7282
79 | Клей ALT | кг | 0.208 | 1720.377 | 357.8384
80 | Клей 88-СА | кг | 0.43 | 590.87 | 254.0741
81 | Клей казеиновый | т | 8e-06 | 478043.086 | 3.8243
82 | Кран шаровой В-В размером 1" | шт. | 10 | 1165.502 | 11655.02
83 | Краски масляные земляные МА-0115: мумия, сурик железный | т | 0.0028 | 121044.63 | 338.925
84 | Крепления для трубопроводов: кронштейны, планки, хомуты | кг | 0.19 | 106.421 | 20.22
85 | Лампа люминесцентная | шт. | 100 | 120 | 12000
86 | Лампа энергосберегающая | шт. | 1 | 120 | 120
87 | Лента изоляционная прорезиненная односторонняя ширина 20 мм, толщина 0,25-0,35 мм | кг | 0.2 | 260.038 | 52.0076
88 | Лента киперная | кг | 5 | 183.241 | 916.205
89 | Масса корундовая набивная марки МК-90 | т | 0.0041 | 147888.436 | 606.3426
90 | Мастика битумная кровельная горячая | т | 0.91 | 60526.754 | 55079.3461
91 | Мастика битумно-резиновая | т | 0.506 | 130817.997 | 66193.9065
92 | Мастика герметизирующая бутилкаучуковая Гермабутил-УМ | кг | 15 | 292.054 | 4380.81
93 | Мастика герметизирующая нетвердеющая Бутэпрол-КС | т | 0.02167 | 151399.478 | 3280.8267
94
95 | Мел природный молотый | т | 0.0016 | 17373.234 | 27.7972
96 | Металлоконструкции кронштейнов | т | 0.0007 | 112078.793 | 78.4552
97 | Метиленхлорид | кг | 0.52 | 165.439 | 86.0283
98 | Мешки полиэтиленовые, 60 л | 1000 шт. | 0.02802 | 8717.184 | 244.2555
99 | Моющее средство | кг | 2.0507 | 642.045 | 1316.6417
100 | Мыло | кг | 0.932 | 130.157 | 121.3063
101 | Мыло твердое хозяйственное 72% | шт. | 2.25 | 19.159 | 43.1078
102 | Набивка сальника водяного насоса с двухслойным оплетением сердечника, квадратная, диаметром 12 мм | т | 0.0006 | 794323.17 | 476.5939
103 | Набивка сальников | кг | 1.7 | 561.959 | 955.3303
104 | Наконечники для полиэтиленовых труб | кг | 0.47 | 277.196 | 130.2821
105 | Ниппель размером 1 | шт. | 10 | 118.45 | 1184.5
106 | Олифа комбинированная К-3 | т | 0.00496 | 92472.811 | 458.6651
107 | Олифа натуральная | кг | 0.3 | 395.508 | 118.6524
108 | Очес льняной | кг | 1.18 | 214.521 | 253.1348
109 | Патроны для строительно-монтажного пистолета | 1000 шт. | 0.085 | 4935.754 | 419.5391
110 | Переходник H-В размером 1" | 10 шт. | 1 | 7819.195 | 7819.195
111 | Пескосоляная смесь | т | 0.045 | 80916.737 | 3641.2532
112 | Песок природный для строительных работ средний | м3 | 0.013 | 3468.699 | 45.0931
113 | Портландцемент общестроительного назначения бездобавочный марки 400 | т | 0.00608 | 11861.399 | 72.1173
114 | Предохранители плавкие | 10 шт. | 0.1 | 19190.487 | 1919.0487
115 | Пробки деревянные 100 мм, длина 100 мм | шт. | 1 | 49.128 | 49.128
116 | Проволока арматурная из низкоуглеродистой стали Вр-I диаметром 3 мм | т | 0.0228 | 78357.435 | 1786.5495
117 | Проволока стальная низкоуглеродистая разного назначения оцинкованная диаметром 1,1 мм | т | 0.00032 | 109599.669 | 35.0719
118 | Пропан-бутан смесь техническая | кг | 3.45 | 87.239 | 300.9746
119 | Пружины | шт. | 1 | 0.01 | 0.01
120 | Раствор готовый кладочный цементно-известковый М25 | м3 | 0.122 | 4847.135 | 591.3505
121 | Раствор готовый кладочный цементный М100 | м3 | 0.0002 | 6518.223 | 1.3036
122 | Раствор готовый кладочный цементный М25 | м3 | 0.06 | 5337.288 | 320.2373
123 | Раствор готовый кладочный цементный М400 | м3 | 0.02 | 12034.336 | 240.6867
124 | Растворитель - бензин | т | 0.04167 | 151728.654 | 6322.533
125 | Резина листовая вулканизованная цветная | кг | 4 | 325.565 | 1302.26
126 | Розетка потолочная | 100 шт. | 0.02 | 5156.37 | 103.1274
127 | Рубероид подкладочный с пылевидной посыпкой РПП-300а | м2 | 345 | 42.734 | 14743.23
128 | Светильники с люминесцентными лампами | шт. | 1 | 1774.818 | 1774.818
129 | Сгоны стальные с муфтой и контргайкой, диаметром 20 мм | шт. | 100 | 59.225 | 5922.5
130 | Сгоны стальные с муфтой и контргайкой, диаметром 32 мм | шт. | 100 | 91.172 | 9117.2
131 | Сгоны стальные с муфтой и контргайкой, диаметром 50 мм | шт. | 100 | 184.966 | 18496.6
132 | Сиккатив жирно-кислотный ЖК-1 | т | 3e-05 | 241820.666 | 7.2546
133 | Скипидар живичный | т | 8e-05 | 403992.769 | 32.3194
134 | Соединения на сгоне стальные: переходы, диаметром до 40 мм | шт. | 5 | 92.437 | 462.185
135 | Соединительные детали "Vestol" размером 1" | 10 шт. | 8 | 7528.59 | 60228.72
136 | Сталь листовая кровельная черная толщиной 0,7 мм | т | 0.0047 | 71264.166 | 334.9416
137 | Сталь листовая оцинкованная толщиной листа 0,7 мм | т | 0.346 | 93510.548 | 32354.6496
138 | Стекло листовое площадью до 1.0 м2, 1 группы, толщиной 3 мм марки М1 | м2 | 17.1667 | 703.133 | 12070.4498
139 | Ткань мешочная | 10 м2 | 0.9885 | 933.317 | 922.5839
140 | Ткань стеклянная конструкционная Т-11, Т-11п | 1000 м2 | 0.005 | 219160.353 | 1095.8018
141 | Тройник размером 1" | шт. | 5 | 694.761 | 3473.805
142 | Трубка хлорвиниловая | кг | 0.028 | 445.648 | 12.4781
143 | Трубки защитные гофрированные | пог. м. | 13 | 63.112 | 820.456
144 | Трубопроводы канализационные из полиэтиленовых труб высокой плотности с гильзами диаметром 100 мм | пог. м | 199.6 | 576.173 | 115004.1308
145 | Трубопроводы канализационные из полиэтиленовых труб высокой плотности с гильзами диаметром 50 мм | пог. м | 199.6 | 334.627 | 66791.5492
146 | Трубы металлопластиковые многослойные диаметром 25 мм | пог. м | 97.8 | 439.323 | 42965.7894
147 | Трубы напорные из полиэтилена низкого давления среднего типа, наружным диаметром 50 мм | 10 м | 9.46 | 1799.589 | 17024.1119
148 | Угольник H-В размером 1" | 10 шт. | 1 | 5139.419 | 5139.419
149 | Фиксатор пластмассовый ординарный для металлополимерных труб размером 1" | 100 шт. | 0.5 | 3581.307 | 1790.6535
150 | Цемент глиноземистый марки 400 | т | 0.3 | 45202.015 | 13560.6045
151 | Шкурка шлифовальная двухслойная с зернистостью 40-25 | м2 | 0.00035 | 753.066 | 0.26357
152 | Шпагат бумажный влагопрочный одножильный 3,7 мм | кг | 0.82 | 174.271 | 142.9022
153 | Штапики | пог. м | 102 | 30.475 | 3108.45
154 | Шурупы с полукруглой головкой 3,5 x 35 мм | т | 0.002335 | 215505.446 | 503.2052
ИТОГО: |  |  |  |  | 939742.7788
Специнвентарь
155 | Ведро оцинкованное, 12 л | шт. | 0.024981 | 250.838 | 6.2663
156 | Веник обыкновенный | шт. | 0.061879 | 184.828 | 11.437
157 | Лопата совковая | шт. | 0.6101 | 377.2 | 230.1297
158 | Лопата штыковая | шт. | 1.29 | 345.138 | 445.228
159 | Метла березовая | шт. | 6.3241 | 220.662 | 1395.4886
160 | Скребок-ледоруб | шт. | 1.2902 | 313.076 | 403.9307
161 | Совок металлический | шт. | 0.0075608 | 186.714 | 1.4117
162 | Тележка | шт. | 0.6 | 4611.27 | 2766.762
163 | Швабра | шт. | 0.0128 | 101.2 | 1.2954
164 | Щетка д/пола 280 мм с черенком на резьбе 1,2 м. | шт. | 0.027459 | 301.76 | 8.286
165 | Щетка для мытья окон | шт. | 0.0033838 | 618.608 | 2.0933
ИТОГО: |  |  |  |  | 5272.3286
Машины/Механизмы
166 | Агрегаты для сварки полиэтиленовых труб | маш.-час | 13.34 | 1293.952 | 17261.3197
167 | Вышки телескопические на автомобиле, высота до 30-35 м, грузоподъемность 350 кг | маш.-час | 16.24 | 1459.9904 | 23710.2441
168 | Компрессор передвижной с двигателем внутреннего сгорания | маш.-час. | 16.24 | 1084.0192 | 17604.4718
169 | Люлька | маш.-час | 5 | 297.9504 | 1489.752
170 | Машина дорожная комбинированная (до 100 л.с.) | маш.-час | 0.14 | 1572.57 | 220.1598
171 | Погрузка в мусоровоз 7,5-11 куб.м | маш.-час. | 6.611 | 1211.2672 | 8007.6875
172 | Подъемники мачтовые | маш.-час. | 0.27 | 620.928 | 167.6506
173 | Транспортировка на мусоровозе 7,5-11 куб.м | маш.-час. | 0.208 | 1211.2672 | 251.9436
174 | Установки для гидравлических испытаний трубопроводов, давление нагнетания низкое 0,1 мПа (1 кгс/см2), высокое 10 мПа (100 кгс/см2) | маш.-час | 3.75 | 164.0672 | 615.252
175 | Шприц пневматический для заделки швов | маш.-час | 16.24 | 6.6 | 107.184
ИТОГО: |  |  |  |  | 69435.665

## Лист1
438.613 | 678.29
5.544 | 69.92
66.88 | 2.64
366.189 | 605.73