## пример (hidden)
Образец
Пример расчета платы за содержание и ремонт жилого помещения в многоквартирном доме с учетом минимального перечня услуг и работ, необходимых для обеспечения надлежащего содержания общего имущества в многоквартирном доме, утвержденного Постановлением Правительства от 03.04.2013г № 290
№пп | Перечень работ | периодичность | Единичные расценки работ и услуг по содержанию и ремонту общего имущества в МКД | [9 empty] | Количество раз проводимых работ в год | Исходные данные МКД согласно техпаспорту |  | Стоимость выполняемых работ в месяц, руб. ( гр.5х гр.6х гр.8 /гр4/12 мес.) | Общая площадь жилых помещений, кв.м | Плата за 1 кв.м общей жилой площади МКД в месяц, руб (гр 9/ гр 10)
|  |  | Единицы измерения | руб. (без НДС) | Единицы измерения | руб. (без НДС) | Единицы измерения | руб. (без НДС) | Единицы измерения | руб. (без НДС) | Единицы измерения | руб. (без НДС) |  | Единицы измерения | Значение
1 | 2 | 3 | 4 | 5 | 6 | 7 | 8 | 9 | 10 | 11 | 12 | 5 | 6 | 7 | 8 | 9 | 10 | 11
Конструктивные элементы
Фундаменты
1 | Замена выключателей | по мере необходимости | 100 шт. | 1 | 1 | 3524.2394 | 12987.336 | 0 | 3355.0759 | 2085.9984 | 704.8479 | 22657.4976 |  | шт.
2 | Восстановление (ремонт) отмостки | по мере необходимости | 100 м2 отмостки | 1 | 1 | 4740.099 | 79282.0661 | 0 | 4512.5742 | 9296.1476 | 948.0198 | 98778.9068 |  | кв.м (не более 10% объема)
3 | Заделка на зиму вентиляционных продухов | по мере необходимости | 1 место | 1 | 1 | 60.5282 | 158.3135 | 0 | 57.6228 | 29.0288 | 12.1056 | 317.5988 |  | место
ИТОГО:
Кирпичные, каменные и железобетонные стены
4 | Ремонт и восстановление герметизации горизонтальных и вертикальных стыков стеновых панелей мастикой вулканизирующейся тиоколовой или монтажной пеной | до 1 сентября согласно актов осмотра и заявок | 100 м восстановленной герметизации стыков | 1 | 1 | 9476.367 | 8611.6694 | 13774.0307 | 12812.2245 | 4690.8006 | 2691.6438 | 52056.7361 |  | м (не более 10% объема)
5 | Ремонт и восстановление герметизации горизонтальных и вертикальных стыков стеновых панелей мастикой герметизирующей нетвердеющей или силиконовыми и акриловыми герметиками | до 1 сентября согласно актов осмотра и заявок | 100 м восстановленной герметизации стыков | 1 | 1 | 10232.6745 | 8713.0341 | 25264.4088 | 16694.4731 | 6394.982 | 3507.2422 | 70806.8148 |  | м (не более 10% объема)
Балконы, козырьки, лоджии и эркеры
6 | Ремонт гидроизоляции козырьков | по мере необходимости | 100 кв.м. | 1 | 1 | 160949.88 | 59326.7159 | 0 | 153224.2858 | 39217.5926 | 32189.976 | 444908.4502 |  | кв.м
Полы
7 | Заделка выбоин в цементных полах | по мере необходимости | кв.м. | 1 | 1 | 130.6858 | 256.21 | 0 | 124.4129 | 53.6874 | 26.1372 | 591.1333 |  | кв.м
Крыши,кровли
8 | Постановка заплат на покрытия из мягкой кровли | до 1 сентября согласно актов осмотра и заявок | 100 м2 заплаты | 1 | 1 | 9392.2861 | 22022.0145 | 267.9193 | 8941.4564 | 4265.486 | 1878.4572 | 46767.6196 |  | кв.м (не более 10% объема)
9 | Смена мягкой кровли в два слоя отдельными местами | до 1 сентября согласно актов осмотра и заявок | 100 м2 сменяемого покрытия | 1 | 1 | 8669.8026 | 39576.186 | 423.2399 | 8341.5981 | 5986.1368 | 1752.4366 | 64749.3999 |  | кв.м (не более 10% объема)
Оконные и дверные проёмы
10 | Смена пружины | по мере необходимости | 1 пружина | 1 | 1 | 72.8049 | 5.1391 | 0 | 69.3102 | 15.4617 | 14.561 | 177.2769 |  | пружина
Лестницы
11 | Ремонт металлических лестничных решеток | по мере необходимости | 100 м решетки | 1 | 1 | 8253.84 | 16977.323 | 0 | 7857.6557 | 3474.326 | 1650.768 | 38213.9126 |  | м
12 | Смена прямых частей поручней | по мере необходимости | 100 м | 1 | 1 | 7153.328 | 15161.5127 | 0 | 6809.9683 | 3058.1049 | 1430.6656 | 33613.5795 |  | м
| ИТОГО: |  |  |  |  | 222656.5355 | 263077.5204 | 39729.5987 | 222800.6579 | 78567.7528 | 46806.8609
Внутридомовое инженерное оборудование и технические устройства
Системы холодного и горячего водоснабжения
13 | Замена внутренних водопроводов из стальных труб на металлопластиковые, диаметром 20 мм | по мере необходимости | 100 м трубопроводов | 1 | 1 | 19765.0475 | 87707.2755 | 0 | 18816.3252 | 13260.3081 | 3953.0095 | 143501.9658 |  | м
14 | Замена внутренних водопроводов из стальных труб на металлопластиковые, диаметром 25 мм | по мере необходимости | 100 м трубопроводов | 1 | 1 | 19805.522 | 125435.9016 | 0 | 18854.8569 | 17230.1095 | 3961.1044 | 185287.4944 |  | м
15 | Смена сгонов у трубопроводов диаметром до 20 мм | по мере необходимости | 100 сгонов | 1 | 1 | 4101.804 | 3551.697 | 0 | 3904.9174 | 1213.6339 | 820.3608 | 13592.4132 |  | сгон
16 | Смена сгонов у трубопроводов диаметром до 32 мм | по мере необходимости | 100 сгонов | 1 | 1 | 5945.472 | 5552.0662 | 0 | 5660.0893 | 1801.5509 | 1189.0944 | 20148.2728 |  | сгон
17 | Смена сгонов у трубопроводов диаметром до 50 мм | по мере необходимости | 100 сгонов | 1 | 1 | 10147.32 | 11132.2966 | 0 | 9660.2486 | 3248.6858 | 2029.464 | 36218.0151 |  | сгон
ИТОГО:
Система водоотведения
18 | Устранение засоров внутренних канализационных трубопроводов | по мере необходимости | 100 м трубы | 1 | 1 | 1281.791 | 1067.1791 | 0 | 1220.265 | 374.7697 | 256.3582 | 4200.363 |  | м
Внутридомовое, электро-, радио- и телеоборудование
19 | Ремонт щитков | по мере необходимости | 1 щит | 1 | 1 | 187.4338 | 48.9306 | 0 | 178.437 | 43.5542 | 37.4868 | 495.8424 |  | щиток
20 | Замена светильника с люминесцентными лампами | по мере необходимости | 1 светильник | 1 | 1 | 252.9582 | 1531.0136 | 0 | 240.8162 | 212.6027 | 50.5916 | 2287.9824 |  | сетильник
21 | Замена лампы накаливания на энергосберегательную | по мере необходимости | 1 лампа | 1 | 1 | 13.0686 | 120 | 0 | 12.4413 | 15.2785 | 2.6137 | 163.4021 |  | лампа
22 | Замена люминесцентных ламп | по мере необходимости | 100 ламп | 1 | 1 | 1912.1396 | 12000 | 0 | 1820.3569 | 1651.9121 | 382.4279 | 17766.8366 |  | лампа
ИТОГО:
Подготовка многоквартирного дома к сезонной эксплуатации, проведение технических осмотров
23 | Смена стекол на штапиках без замазки | по мере необходимости | 100 м фальца | 1 | 1 | 3024.385 | 30155.014 | 0 | 2879.2145 | 3786.1544 | 604.877 | 40449.6449 |  | м (не более 10% объема)
24 | Утепление и прочистка дымовентиляционных каналов | 1 раз в год | 1000 м2 общей площади жилых помещений | 1 | 1 | 3191.0224 | 5112.9114 | 0 | 3037.8533 | 1190.8876 | 638.2045 | 13170.8792 |  | кв.м
25 | Осмотр территории вокруг здания и фундамента | 1 раз в год | 1000 кв.м. общей площади | 1 | 1 | 53.65 | 0 | 0 | 51.0748 | 10.9961 | 10.73 | 126.4508 |  | кв.м
26 | Осмотр кирпичных и железобетонных стен, фасадов | 1 раз в год | 1000 кв.м. общей площади | 1 | 1 | 427.824 | 0 | 0 | 407.2885 | 87.6868 | 85.5648 | 1008.3641 |  | кв.м
27 | Осмотр деревянных стен, перегородок | 1 раз в год | 1000 кв.м. общей площади | 1 | 1 | 1518.0592 | 0 | 0 | 1445.1924 | 311.1414 | 303.6118 | 3578.0048 |  | кв.м
28 | Осмотр внутренней отделки стен | 1 раз в год | 1000 кв.м. общей площади | 1 | 1 | 619.616 | 0 | 0 | 589.8744 | 126.9965 | 123.9232 | 1460.4101 |  | кв.м
29 | Осмотр всех элементов рулонных кровель, водостоков | 1 раз в год | 1000 кв.м. кровли | 1 | 1 | 433.7312 | 0 | 0 | 412.9121 | 88.8975 | 86.7462 | 1022.2871 |  | кв.м
30 | Осмотр водопровода, канализации и горячего водоснабжения | 1 раз в год | 100 квартир | 1 | 1 | 8575.2 | 0 | 0 | 8163.5904 | 1757.573 | 1715.04 | 20211.4034 |  | квартира
31 | Промывка участка водопровода | 1 раз в год | 100 куб.м. здания | 1 | 1 | 124.3404 | 0 | 0 | 118.3721 | 25.4848 | 24.8681 | 293.0653 |  | куб.м
32 | Прочистка канализационного лежака | по мере необходимости | 100 м канализационного лежака | 1 | 1 | 4488.655 | 1524.7614 | 0 | 4273.1996 | 1080.0947 | 897.731 | 12264.4416 |  | м
33 | Проверка исправности канализационных вытяжек | 1 раз в год | 1000 м2 площади помещений | 1 | 1 | 577.7688 | 0 | 0 | 550.0359 | 118.4195 | 115.5538 | 1361.778 |  | кв.м
34 | Проверка наличия тяги в дымовентиляционных каналах | 1 раз в год | 1000 м2 площади помещений | 1 | 1 | 577.7688 | 0 | 0 | 550.0359 | 118.4195 | 115.5538 | 1361.778 |  | кв.м
35 | Проведение технических осмотров и устранение незначительных неисправностей в системе вентиляции | 1 раз в год | 1000 м2 площади помещений | 1 | 1 | 577.7688 | 0 | 0 | 550.0359 | 118.4195 | 115.5538 | 1361.778 |  | кв.м
36 | Осмотр электросети, арматуры, электрооборудования на лестничных клетках | 1 раз в год | 100 лестничных площадок | 1 | 1 | 1394.136 | 0 | 0 | 1327.2175 | 285.7421 | 278.8272 | 3285.9228 |  | лестничная площадка
37 | Проверка изоляции электропроводки и ее укрепление | 1 раз в год | 100 м | 1 | 1 | 687.82 | 767.147 | 0 | 654.8046 | 221.526 | 137.564 | 2468.8617 |  | м
38 | Проверка заземления оболочки электрокабеля | 1 раз в год | 100 м | 1 | 1 | 275.128 | 0 | 0 | 261.9219 | 56.3902 | 55.0256 | 648.4657 |  | м
39 | Замеры сопротивления изоляции проводов | 1 раз в год | измерение 1 | 1 | 1 | 39.2423 | 0 | 0 | 37.3587 | 8.0431 | 7.8485 | 92.4926 |  | игмерение
40 | Осмотр устройства системы центрального отопления в чердачных и подвальных помещениях | 1 раз в год | 1000 м2 осматриваемых помещений | 1 | 1 | 571.68 | 0 | 0 | 544.2394 | 117.1715 | 114.336 | 1347.4269 |  | кв.м
41 | Регулировка и наладка систем отопления | 1 раз в год | 1 здание | 1 | 1 | 550.256 | 0 | 0 | 523.8437 | 112.7805 | 110.0512 | 1296.9314 |  | здание
42 | Первое рабочее испытание отдельных частей системы при диаметре трубопровода до 50 мм | 1 раз в год | 100 м трубопровода | 1 | 1 | 531.443 | 29.3322 | 120.582 | 505.9337 | 124.6655 | 106.2886 | 1418.2451 |  | м
43 | Рабочая проверка системы в целом при диаметре трубопровода до 50 мм | 1 раз в год | 100 м трубопровода | 1 | 1 | 497.6239 | 8.3631 | 0 | 473.738 | 102.8711 | 99.5248 | 1182.1209 |  | м
44 | Окончательная проверка при сдаче системы при диаметре трубопровода до 50 мм | 1 раз в год | 100 м трубопровода | 1 | 1 | 209.3563 | 29.3322 | 120.582 | 199.3072 | 58.6507 | 41.8713 | 659.0997 |  | м
45 | Первое рабочее испытание отдельных частей системы при диаметре трубопровода до 100 мм | 1 раз в год | 100 м трубопровода | 1 | 1 | 531.443 | 111.4624 | 120.582 | 505.9337 | 133.2892 | 106.2886 | 1508.9989 |  | м
46 | Рабочая проверка системы в целом при диаметре трубопровода до 100 мм | 1 раз в год | 100 м трубопровода | 1 | 1 | 497.6239 | 8.3631 | 0 | 473.738 | 102.8711 | 99.5248 | 1182.1209 |  | м
47 | Первое рабочее испытание отдельных частей системы при диаметре трубопровода до 200 мм | 1 раз в год | 100 м трубопровода | 1 | 1 | 531.443 | 478.1149 | 120.582 | 505.9337 | 171.7877 | 106.2886 | 1914.1499 |  | м
48 | Рабочая проверка системы в целом при диаметре трубопровода до 200 мм | 1 раз в год | 100 м трубопровода | 1 | 1 | 497.6239 | 8.3631 | 0 | 473.738 | 102.8711 | 99.5248 | 1182.1209 |  | м
49 | Проверка на прогрев отопительных приборов с регулировкой | 1 раз в год | 100 приборов | 1 | 1 | 15.2292 | 0 | 0 | 14.4982 | 3.1214 | 3.0458 | 35.8946 |  | прибор
50 | Промывка трубопроводов системы центрального отопления до 50 мм | 1 раз в год | 100 м3 здания | 1 | 1 | 117.3761 | 3.4612 | 0 | 111.742 | 24.4208 | 23.4752 | 280.4753 |  | куб.м
51 | Промывка трубопроводов системы центрального отопления до 100 мм | 1 раз в год | 100 м3 здания | 1 | 1 | 117.3761 | 13.8448 | 0 | 111.742 | 25.5111 | 23.4752 | 291.9492 |  | куб.м
52 | Промывка трубопроводов системы центрального отопления до 200 мм | 1 раз в год | 100 м3 здания | 1 | 1 | 117.3761 | 55.2619 | 0 | 111.742 | 29.8599 | 23.4752 | 337.715 |  | куб.м
53 | Притирка клапана вентиля диаметром до 25 мм без снятия с места | 1 раз в год | 100 вентилей | 1 | 1 | 3299.66 | 263.8025 | 0 | 3141.2763 | 703.9976 | 659.932 | 8068.6683 |  | вентель
54 | Притирка клапана вентиля диаметром 26-32 мм без снятия с места | 1 раз в год | 100 вентилей | 1 | 1 | 4949.49 | 315.3712 | 0 | 4711.9145 | 1047.5615 | 989.898 | 12014.2352 |  | вентель
55 | Притирка клапана вентиля диаметром 33-50 мм без снятия с места | 1 раз в год | 100 вентилей | 1 | 1 | 4949.49 | 612.8938 | 0 | 4711.9145 | 1078.8013 | 989.898 | 12342.9976 |  | вентель
56 | Укрепление крючков для труб и приборов центрального отопления | 1 раз в год | 1 крепление | 1 | 1 | 20.3056 | 62.9141 | 0 | 19.3309 | 10.7678 | 4.0611 | 117.3796 |  | крепление
57 | Ликвидация воздушных пробок в стояке системы отопления | 1 раз в год | 100 стояков | 1 | 1 | 7106.96 | 0 | 0 | 6765.8259 | 1456.6425 | 1421.392 | 16750.8204 |  | стояк
58 | Мелкий ремонт изоляции трубопроводов при диаметре 50 мм | по мере необходимости | 100 м трубопровода | 1 | 1 | 4003.395 | 8810.7964 | 0 | 3811.232 | 1745.6695 | 800.679 | 19171.7719 |  | м (не более 10% объема)
59 | Мелкий ремонт изоляции трубопроводов при диаметре 75 мм | по мере необходимости | 100 м трубопровода | 1 | 1 | 4003.395 | 11785.8705 | 0 | 3811.232 | 2058.0522 | 800.679 | 22459.2287 |  | м (не более 10% объема)
60 | Мелкий ремонт изоляции трубопроводов при диаметре 100 мм | по мере необходимости | 100 м трубопровода | 1 | 1 | 4003.395 | 16706.1853 | 0 | 3811.232 | 2574.6853 | 800.679 | 27896.1766 |  | м (не более 10% объема)
61 | Мелкий ремонт изоляции трубопроводов при диаметре 125 мм | по мере необходимости | 100 м трубопровода | 1 | 1 | 4003.395 | 20596.6668 | 0 | 3811.232 | 2983.1859 | 800.679 | 32195.1587 |  | м (не более 10% объема)
62 | Информационно-техническое обслуживания общедомовозо узла учета (тепловой энергии, горячей и холодной воды) | постоянно | 1 прибор учета в год | 1 | 1 | [6 empty] | 31944.77 |  | прибор учета
ИТОГО:
Устранение аварии и выполнение заявок населения
63 | Устранение аварии на внутридомовых инженерных сетях при сроке эксплуатации многоквартирного дома до 10 лет | по мере необходимости | 1000 м2 общей площади жилых помещений, оборудованных газовыми плитами | 1 | 1 | 1169.3041 | 0 | 0 | 1113.1775 | 239.6606 | 233.8608 | 2756.003 |  | кв.м
64 | Устранение аварии на внутридомовых инженерных сетях при сроке эксплуатации многоквартирного дома от 11 до 30 лет | по мере необходимости | 1000 м2 общей площади жилых помещений, оборудованных газовыми плитами | 1 | 1 | 1197.8881 | 0 | 0 | 1140.3895 | 245.5191 | 239.5776 | 2823.3744 |  | кв.м
65 | Устранение аварии на внутридомовых инженерных сетях при сроке эксплуатации многоквартирного дома от 31 до 50 лет | по мере необходимости | 1000 м2 общей площади жилых помещений, оборудованных газовыми плитами | 1 | 1 | 1290.3029 | 0 | 0 | 1228.3684 | 264.4605 | 258.0606 | 3041.1924 |  | кв.м | 3022.8
66 | Устранение аварии на внутридомовых инженерных сетях при сроке эксплуатации многоквартирного дома от 51 до 70 лет | по мере необходимости | 1000 м2 общей площади жилых помещений, оборудованных газовыми плитами | 1 | 1 | 1411.3017 | 0 | 0 | 1343.5592 | 289.2604 | 282.2603 | 3326.3817 |  | кв.м
Санитарное содержание мест общего пользования, благоустройство придомовой территории и прочие работы
Работы по санитарному содержанию помещений общего пользования, системы мусороудаления и фасадов
67 | Подметание лестничных площадок и маршей нижних трех этажей с предварительным их увлажнением (в доме без лифтов и мусоропровода) | 2 раза в неделю | 100 м2 убираемой площади | 1 | 1 | 123.2938 | 7.2607 | 0 | 117.3757 | 26.0327 | 24.6588 | 298.6215 | 104 | кв.м
68 | Подметание лестничных площадок и маршей выше третьего этажа с предварительным их увлажнением (в доме без лифтов и мусоропровода) | 2 раза в неделю | 100 м2 убираемой площади | 1 | 1 | 94.0695 | 6.9201 | 0 | 89.5542 | 20.0071 | 18.8139 | 229.3648 | 104 | кв.м
69 | Мытье лестничных площадок и маршей нижних трех этажей (в доме без лифтов и мусоропровода) | 1 раз в месяц в летний период | 100 м2 убираемой площади | 1 | 1 | 282.2085 | 114.9813 | 0 | 268.6625 | 69.9145 | 56.4417 | 792.2085 | 4 | кв.м
70 | Мытье лестничных площадок и маршей выше третьего этажа (в доме без лифтов и мусоропровода) | 1 раз в месяц в летний период | 100 м2 убираемой площади | 1 | 1 | 227.2719 | 114.8423 | 0 | 216.3629 | 58.6401 | 45.4544 | 662.5715 | 4 | кв.м
71 | Подметание лестничных площадок и маршей нижних трех этажей с предварительным их увлажнением (в доме с лифтами без мусоропроводов) | 2 раза в неделю | 100 м2 убираемой площади | 1 | 1 | 148.379 | 7.4984 | 0 | 141.2568 | 31.1991 | 29.6758 | 358.009 | 104 | кв.м
72 | Подметание лестничных площадок и маршей выше третьего этажа с предварительным их увлажнением (в доме с лифтами без мусоропроводов) | 2 раза в неделю | 100 м2 убираемой площади | 1 | 1 | 129.5651 | 7.2623 | 0 | 123.3459 | 27.3182 | 25.913 | 313.4045 | 104 | кв.м
73 | Мытье лестничных площадок и маршей нижних трех этажей (в доме с лифтами без мусоропроводов) | 1 раз в месяц в летний период | 100 м2 убираемой площади | 1 | 1 | 190.2712 | 118.5863 | 0 | 181.1382 | 51.4496 | 38.0542 | 579.4996 | 4 | кв.м
74 | Мытье лестничных площадок и маршей выше третьего этажа (в доме с лифтами без мусоропроводов) | 1 раз в месяц в летний период | 100 м2 убираемой площади | 1 | 1 | 163.0538 | 114.7032 | 0 | 155.2272 | 45.4633 | 32.6108 | 511.0583 | 4 | кв.м
75 | Мытье лифтов (в доме с лифтами без мусоропроводов) | 3 раза в неделю | 100 м2 лифтов | 1 | 1 | 221.6277 | 147.2901 | 0 | 210.9896 | 60.8903 | 44.3255 | 685.1233 | 156 | кв.м
76 | Протирка пыли с колпаков светильников (в подвалах, на чердаках и лестничных клетках) | 1 раз в год | 100 шт. | 1 | 1 | 112.8834 | 4.3017 | 0 | 107.465 | 23.5883 | 22.5767 | 270.8151 | 1 | штук
77 | Протирка пыли с подоконников в помещениях общего пользования | 1 раз в год | 100 м2 подоконников | 1 | 1 | 284.2989 | 52.5612 | 0 | 270.6526 | 63.7888 | 56.8598 | 728.1613 | 1 | кв.м
78 | Мытье и протирка дверей в помещениях общего пользования | 1 раз в год | 100 м2 дверей | 1 | 1 | 286.3894 | 38.374 | 0 | 272.6427 | 62.7276 | 57.2779 | 717.4116 | 1 | кв.м
79 | Мытье и протирка оконных рам и переплетов в помещениях общего пользования | 1 раз в год | 100 м2 оконных рам | 1 | 1 | 273.8468 | 35.4068 | 0 | 260.7021 | 59.8453 | 54.7694 | 684.5704 | 1 | кв.м
80 | Мытье и протирка легкодоступных стекол в окнах в помещениях общего пользования | 1 раз в год | 100 м2 окон | 1 | 1 | 420.1771 | 74.2521 | 0 | 400.0086 | 93.916 | 84.0354 | 1072.3892 | 1 | кв.м
81 | Мытье и протирка труднодоступных стекол в окнах в помещениях общего пользования | 1 раз в год | 100 м2 окон | 1 | 1 | 553.9648 | 60.1685 | 0 | 527.3745 | 119.8583 | 110.793 | 1372.1592 | 1 | кв.м
82 | Подметание чердаков и подвалов без предварительного увлажнения | 1 раз в год | 100 м2 чердаков и подвалов | 1 | 1 | 48.08 | 0.56094 | 0 | 45.7721 | 9.9134 | 9.616 | 113.9424 | 1 | кв.м
83 | Очистка чердаков и подвалов от строительного мусора | по мере необходимости | 100 кг строительного мусора | 1 | 1 | 2480.3136 | 9.4145 | 0 | 2361.2585 | 509.3536 | 496.0627 | 5856.4029 | 1 | кв.м
84 | Влажная протирка почтовых ящиков (с моющим средством) | 1 раз в год | 100 кв.м почтовых ящиков | 1 | 1 | 134.2058 | 88.0639 | 0 | 127.7639 | 36.7535 | 26.8412 | 413.6283 | 1 | кв.м
85 | Влажная протирка оконных решеток (с моющим средством) | 1 раз в год | 100 кв.м решеток | 1 | 1 | 273.805 | 88.0639 | 0 | 260.6623 | 65.3658 | 54.761 | 742.6579 | 1 | кв.м
86 | Влажная протирка шкафов для электросчетчиков слаботочных устройств (с моющим средством) | 1 раз в год | 100 кв. м шкафов для электросчетчиков слаботочных устройств | 1 | 1 | 169.3251 | 88.0639 | 0 | 161.1975 | 43.9516 | 33.865 | 496.4031 | 1 | кв.м
87 | Влажная протирка перил лестниц (с моющим средством) | 1 раз в месяц | 100 кв.м. перил лестниц | 1 | 1 | 228.2753 | 88.0639 | 0 | 217.3181 | 56.034 | 45.6551 | 635.3464 | 12 | кв.м
88 | Влажная протирка стен (с мылом) | 1 раз в год | 100 кв. м стен | 1 | 1 | 190.2211 | 35.5144 | 0 | 181.0905 | 42.7167 | 38.0442 | 487.5869 | 1 | кв.м
89 | Влажная протирка отопительных приборов (моющим средством) | 1 раз в год | 100 кв. м отопительных приборов | 1 | 1 | 357.4641 | 88.0639 | 0 | 340.3058 | 82.5125 | 71.4928 | 939.8392 | 1 | кв.м
ИТОГО:
Уборка земельного участка, входящего в состав общего имущества многоквартирного дома
90 | Подметание в летний период земельного участка с усовершенствованным покрытием 1 класса | по мере необходимости но не реже 1 раза в сутки | 1 000 кв.м. территории | 1 | 1 | 153.748 | 6.854 | 0 | 146.3681 | 32.2319 | 30.7496 | 369.9516 | 99 | кв.м ( ус. п.-крыльца-отмостка-конт.пл. 20% от объема)
91 | Подметание в летний период земельного участка с усовершенствованным покрытием 2 класса | по мере необходимости но не реже 1 раза в сутки | 1 000 кв.м. территории | 1 | 1 | 193.052 | 7.6636 | 0 | 183.7855 | 40.3726 | 38.6104 | 463.4841 | 99 | кв.м ( ус. п.-крыльца-отмостка-конт.пл. 20% от объема)
92 | Подметание в летний период земельного участка с усовершенствованным покрытием 3 класса | по мере необходимости но не реже 1 раза в сутки | 1 000 кв.м. территории | 1 | 1 | 231.2 | 9.7819 | 0 | 220.1024 | 48.4139 | 46.24 | 555.7381 | 99 | кв.м ( ус. п.-крыльца-отмостка-конт.пл. 20% от объема)
93 | Уборка от случайного мусора | по мере необходимости но не реже 1 раза в сутки | 100 000 м2 | 1 | 1 | 14834.948 | 194.2976 | 0 | 14122.8705 | 3060.9722 | 2966.9896 | 35180.0779 | 99 | кв.м (уб. пл. - подметание и, крыльца, отмостка, конт.пл.)
94 | Очистка урн от мусора | по мере необходимости но не реже 1 раза в сутки | на 100 урн | 1 | 1 | 919.02 | 12.1436 | 0 | 874.907 | 189.6374 | 183.804 | 2179.5121 | 247 | урна
95 | Сдвижка и подметание снега при отсутствии снегопада на придомовой территории с усовершенствованным покрытием 1 класса | по мере необходимости но не реже 1 раза в сутки | 10 000 кв.м. территории | 1 | 1 | 2696.948 | 136.3349 | 0 | 2567.4945 | 567.0816 | 539.3896 | 6507.2486 | 126 | кв.м ( ус. п.-крыльца-отмостка-конт.пл. 20% от объема)
96 | Сдвижка и подметание снега при отсутствии снегопада на придомовой территории с усовершенствованным покрытием 2 класса | по мере необходимости но не реже 1 раза в сутки | 10 000 кв.м. территории | 1 | 1 | 3083.052 | 136.3349 | 0 | 2935.0655 | 646.2175 | 616.6104 | 7417.2803 | 126 | кв.м ( ус. п.-крыльца-отмостка-конт.пл. 20% от объема)
97 | Сдвижка и подметание снега при отсутствии снегопада на придомовой территории с усовершенствованным покрытием 3 класса | по мере необходимости но не реже 1 раза в сутки | 10 000 кв.м. территории | 1 | 1 | 3852.948 | 141.7978 | 0 | 3668.0065 | 804.589 | 770.5896 | 9237.9308 | 126 | кв.м ( ус. п.-крыльца-отмостка-конт.пл. 20% от объема)
98 | Сдвижка и подметание снега при снегопаде на придомовой территории с усовершенствованным покрытием 1 класса | по мере необходимости но не реже 1 раза в сутки | 10 000 кв.м. территории | 1 | 1 | 11753.052 | 680.9448 | 0 | 11188.9055 | 2480.4047 | 2350.6104 | 28453.9174 | 22 | кв.м ( ус. п.-крыльца-отмостка-конт.пл. 20% от объема)
99 | Сдвижка и подметание снега при снегопаде на придомовой территории с усовершенствованным покрытием 2 класса | по мере необходимости но не реже 1 раза в сутки | 10 000 кв.м. территории | 1 | 1 | 13678.948 | 680.9448 | 0 | 13022.3585 | 2875.1364 | 2735.7896 | 32993.1773 | 22 | кв.м ( ус. п.-крыльца-отмостка-конт.пл. 20% от объема)
100 | Сдвижка и подметание снега при снегопаде на придомовой территории с усовершенствованным покрытием 3 класса | по мере необходимости но не реже 1 раза в сутки | 10 000 кв.м. территории | 1 | 1 | 15606 | 680.9448 | 0 | 14856.912 | 3270.105 | 3121.2 | 37535.1618 | 22 | кв.м ( ус. п.-крыльца-отмостка-конт.пл. 20% от объема)
101 | Очистка территории с усовершенствованным покрытием 1 класса от наледи без обработки противогололедными реагентами | 1 раз в сутки в период гололедици | 10 000 кв.м. территории | 1 | 1 | 81882.948 | 218.5152 | 0 | 77952.5665 | 16805.6731 | 16376.5896 | 193236.2924 | 7.5 | кв.м ( ус. п.-крыльца-отмостка-конт.пл. 10% от объема)
102 | Очистка территории с усовершенствованным покрытием 2 класса от наледи без обработки противогололедными реагентами | 1 раз в сутки в период гололедици | 10 000 кв.м. территории | 1 | 1 | 86315.052 | 218.5152 | 0 | 82171.9295 | 17714.0772 | 17263.0104 | 203682.5843 | 7.5 | кв.м ( ус. п.-крыльца-отмостка-конт.пл. 10% от объема)
103 | Очистка территории с усовершенствованным покрытием 3 класса от наледи без обработки противогололедными реагентами | 1 раз в сутки в период гололедици | 10 000 кв.м. территории | 1 | 1 | 99031.052 | 218.5152 | 0 | 94277.5615 | 20320.3485 | 19806.2104 | 233653.6876 | 7.5 | кв.м ( ус. п.-крыльца-отмостка-конт.пл. 10% от объема)
104 | Посыпка территории I класса | 2 раз в сутки в период гололедици | 100 кв. м | 1 | 1 | 24.9696 | 1414.051 | 0 | 23.7711 | 153.5931 | 4.9939 | 1621.3787 | 15 | кв.м ( ус. п.-крыльца-отмостка-конт.пл. 10% от объема)
105 | Посыпка территории II класса | 2 раз в сутки в период гололедици | 100 кв. м | 1 | 1 | 28.9 | 1414.051 | 0 | 27.5128 | 154.3987 | 5.78 | 1630.6425 | 15 | кв.м ( ус. п.-крыльца-отмостка-конт.пл. 10% от объема)
106 | Посыпка территории III класса | 2 раз в сутки в период гололедици | 100 кв. м | 1 | 1 | 32.7495 | 1414.051 | 0 | 31.1775 | 155.1877 | 6.5499 | 1639.7156 | 15 | кв.м ( ус. п.-крыльца-отмостка-конт.пл. 10% от объема)
107 | Очистка кровли от снега, сбивание сосулек (при толщине слоя до 20 см) | по мере необходимости | 100 кв.м. кровли | 1 | 1 | 450.84 | 0 | 0 | 429.1997 | 92.4042 | 90.168 | 1062.6118 | 1 | кв.м
108 | Очистка кровли от снега, сбивание сосулек (при толщине слоя более 20 см добавлять на каждые следующие 10 см) | по мере необходимости | 100 кв.м. кровли | 1 | 1 | 57.8 | 0 | 0 | 55.0256 | 11.8467 | 11.56 | 136.2323
109 | Уборка крыльца и площадки перед входом в подъезд (в холодный период года) | по мере необходимости но не реже 1 раза в сутки | 100 кв.м | 1 | 1 | 159.528 | 1.3633 | 0 | 151.8707 | 32.84 | 31.9056 | 377.5076 | 147 | кв.м
110 | Уборка крыльца и площадки перед входом в подъезд (в теплый период года) | по мере необходимости но не реже 1 раза в сутки | 100 кв.м | 1 | 1 | 29.478 | 0.6854 | 0 | 28.0631 | 6.1138 | 5.8956 | 70.2358 | 99 | кв.м
111 | Очистка контейнерной площадки в холодный период | по мере необходимости но не реже 1 раза в сутки | 100 кв.м | 1 | 1 | 693.6 | 2.8847 | 0 | 660.3072 | 142.4631 | 138.72 | 1637.9751 | 31 | кв.м
112 | Уборка мусора на контейнерных площадках | по мере необходимости но не реже 1 раза в сутки | на 100 кв.м. | 1 | 1 | 280.908 | 3.2383 | 0 | 267.4244 | 57.9149 | 56.1816 | 665.6672 | 216 | кв.м
ИТОГО:
Услуги вывоза бытовых отходов
113 | Вывоз твёрдых бытовых отходов | по договарам на 2016 год | 1 кв. м общей площади | 1 | 1 | [8 empty] | кв.м
114 | Услуги по утилизации твёрдых бытовых отходов | по договарам на 2016 год | 100 куб.м | 1 | 1 | [6 empty] | 7064 |  | куб.м
ИТОГО:
Прочие работы
115 | Дератизация чердаков и подвалов с применением готовой приманки | 2 раза в год (по заключенным договарам на 2016 год) | 1000 м2 обрабатываемых помещений | 1 | 1 | 6400 | [5 empty] | 6400 | 2 | кв.м
116 | Дезинсекция подвалов | 2 раза в год (по заключенным договарам на 2016 год) | 1000 м2 обрабатываемых помещений | 1 | 1 | 7000 | [5 empty] | 7000 | 2 | кв.м
ИТОГО:
Обслуживание лифтов
117 | Техническое и аварийное обслуживание лифта до 10 лет(без диспетчерской связи) | по договору на 2016 год | 1 лифт | 1 | 1 | 17498 | 0 | 0 | 0 | 0 | 0 | 17498 | 12 | лифт
118 | Техническое и аварийное обслуживание лифта до 10 лет (с диспетчерской связью) | по договору на 2016 год | 1 лифт | 1 | 1 | 19917.22 | 0 | 0 | 0 | 0 | 0 | 19917.22 | 12 | лифт
119 | Техническое и аварийное обслуживание лифта от 16-20 лет | по договору на 2016 год | 1 лифт | 1 | 1 | 21304.58 | 0 | 0 | 0 | 0 | 0 | 21304.58 | 12 | лифт
120 | Техническое и аварийное обслуживание лифта свыше 20 лет | по договору на 2016 год | 1 лифт | 1 | 1 | 21998.26 | 0 | 0 | 0 | 0 | 0 | 21998.26 | 12 | лифт
121 | техническое освидетельствование лифтов | по договору на 2016 год | 1 лифт | 1 | 1 | 15000 | 0 | 0 | 0 | 0 | 0 | 15000 | 1 | лифт
122 | техническое освидетельствование лифтов | по договору на 2016 год | 1 лифт | 1 | 1 | 22000 | 0 | 0 | 0 | 0 | 0 | 22000 | 1 | лифт
ИТОГО:
Итого плата за жилое помещение
[6 empty] | ИТОГО, руб.: |  |  | 0

## РАСЧЕТ
Пример расчета платы за содержание и ремонт жилого помещения в многоквартирном доме с учетом минимального перечня услуг и работ, необходимых для обеспечения надлежащего содержания общего имущества в многоквартирном доме, утвержденного Постановлением Правительства от 03.04.2013г № 290 г. Магадан, Колымское шоссе, д. 11
№пп | Перечень работ | периодичность | Единичные расценки работ и услуг по содержанию и ремонту общего имущества в МКД | [10 empty] | Количество раз проводимых работ в год | Исходные данные МКД согласно техпаспорту |  | Стоимость выполняемых работ в месяц, руб. ( гр.5х гр.6х гр.8 /гр4/12 мес.) | Общая площадь жилых помещений, кв.м | Плата за 1 кв.м общей жилой площади МКД в месяц, руб (гр 9/ гр 10)
|  |  | Единицы измерения | Кол-во ед. изм. | Перио- дичность в год | Труд. ресурсы, руб. | Матер. ресурсы, руб. | Маш. мех., руб. | Накл. расходы, руб. | Прибыль, руб. | Расходы на управ., руб. | Единицы измерения | Стоимость руб. за 1 кв.м |  | Единицы измерения | Значение
1 | 2 | 3 | 4 | 5 | 6 | 7 | 8 | 9 | 10 | 11 | 12 | 4.1. | 5 | 6 | 7 | 8 | 9 | 10 | 11
Конструктивные элементы
Фундаменты
1 | Замена выключателей | по мере необходимости | 100 шт. | 1 | 1 | 4441.8831 | 11821.31 | 0 | 3784.4844 | 2105.0061 | 888.3766 | 100 | 23041.0601 | 1 | шт. | 6 | 115.21 | 4247.5 | 0.03 | 1 выключатель на 1 подъезд
2 | Восстановление (ремонт) отмостки | по мере необходимости | 100 м2 отмостки | 1 | 1 | 6416.3366 | 102101.4171 | 0 | 5466.7188 | 11968.3696 | 1283.2673 | 100 | 127236.1094 | 1 | кв.м (не более 10% объема) | 5 | 530.15 | 4247.5 | 0.12
3 | Заделка на зиму вентиляционных продухов | по мере необходимости | 1 место | 1 | 1 | 76.2885 | 206.558 | 0 | 64.9978 | 36.5237 | 15.2577 | 1 | 399.6257 | 1 | место | 0 | 0 | 4568.6 | 0
| ИТОГО: | [15 empty] | 645.36 |  | 0.15
Кирпичные, каменные и железобетонные стены
4 | Ремонт и восстановление герметизации горизонтальных и вертикальных стыков стеновых панелей мастикой вулканизирующейся тиоколовой или монтажной пеной | до 1 сентября согласно актов осмотра и заявок | 100 м восстановленной герметизации стыков | 1 | 1 | 11987.909 | 12150.6539 | 16528.483 | 14505.3685 | 5793.1035 | 3405.0161 | 100 | 64370.5339 | 1 | м (не более 10% объема) |  | 0 | 1936.9 | 0
4 | Ремонт и восстановление герметизации горизонтальных и вертикальных стыков стеновых панелей мастикой герметизирующей нетвердеющей или силиконовыми и акриловыми герметиками | до 1 сентября согласно актов осмотра и заявок | 100 м восстановленной герметизации стыков | 1 | 1 | 12944.6624 | 10635.0677 | 30316.6415 | 18900.6589 | 7643.6882 | 4436.7744 | 100 | 84877.4931 | 1 | м (не более 10% объема) | 0 | 0 | 4568.6 | 0
3 | Ремонт обыкновенной штукатурки фасадов | по мере необходимости | 100 м2 отремонтированной поверхности | 1 | 1 | 26499.1875 | 16015.6709 | 17856.96 | 22577.3077 | 8709.6582 | 5299.8375 | 100 | 96958.6219 | 1 | кв. м (не более 10% объема) | 5 | 403.99 | 4247.5 | 0.1
7 | Ремонт внутренней штукатурки потолков отдельными местами | по мере необходимости | 100 м2 отремонтированной поверхности | 1 | 1 | 35332.25 | 35570.3963 | 0 | 30103.077 | 10605.6009 | 7066.45 | 100 | 118677.7742 | 1 | кв. м (не более 10% объема) |  | 0 | 1617.6 | 0
8 | Известковая окраска ранее окрашенных поверхностей потолков | по мере необходимости | 100 м2 отремонтированной поверхности | 1 | 1 | 2651.74 | 1159.509 | 0 | 2259.2825 | 637.4058 | 530.348 | 100 | 7238.2853 | 1 | кв. м |  | 0 | 1936.9 | 0
9 | Известковая окраска ранее окрашенных поверхностей стен | по мере необходимости | 100 м2 окрашенной поверхности | 1 | 1 | 2154.5388 | 1065.7332 | 0 | 1835.667 | 530.8736 | 430.9078 | 100 | 6017.7203 | 1 | кв. м |  | 0 | 1936.9 | 0
10 | Улучшенная масляная окраска ранее окрашенных поверхностей | по мере необходимости | 100 м2 окрашенной поверхности | 1 | 1 | 9186.385 | 13076.8304 | 0 | 7826.8 | 3159.4516 | 1837.277 | 100 | 35086.7441 | 1 | кв. м |  | 0 | 1936.9 | 0
11 | Простая масляная окраска ранее окрашенных поверхностей | по мере необходимости | 100 м2 окрашенной поверхности | 1 | 1 | 7292.285 | 4722.4374 | 0 | 6213.0268 | 1913.9137 | 1458.457 | 100 | 21600.1199 | 1 | кв. м |  | 0 | 1936.9 | 0
ИТОГО:
Балконы, козырьки, лоджии и эркеры
12 | Ремонт плит балконов, лоджий и эркеров | по мере необходимости | куб.м. | 1 | 1 | 6397.8327 | 15778.275 | 0 | 5450.9535 | 2900.8414 | 1279.5665 | 1 | 31807.4691 | 1 | куб.м. |  | 0 | 1936.9 | 0
13 | Восстановление козырьков | по мере необходимости | кв.м. | 1 | 1 | 651.9201 | 1330.8114 | 0 | 555.4359 | 266.5076 | 130.384 | 1 | 2935.059 | 1 | кв.м |  | 0 | 1936.9 | 0
4 | Ремонт гидроизоляции козырьков | по мере необходимости | 100 кв.м. | 1 | 1 | 202858.11 | 77990.2206 | 0 | 172835.1097 | 47636.7612 | 40571.622 | 100 | 541891.8235 | 1 | кв.м | 5.86 | 2646.24 | 4247.5 | 0.62
| ИТОГО: | [16 empty] | 1936.9
Полы
5 | Заделка выбоин в цементных полах | по мере необходимости | кв.м. | 1 | 1 | 164.7139 | 235.3636 | 0 | 140.3362 | 56.7434 | 32.9428 | 1 | 630.0998 | 1 | кв.м | 12.13 | 636.93 | 4247.5 | 0.15
Крыши,кровли
16 | Постановка заплат на покрытия из мягкой кровли | до 1 сентября согласно актов осмотра и заявок | 100 м2 заплаты | 1 | 1 | 11881.5938 | 26236.6131 | 287.1004 | 10123.1179 | 5095.4846 | 2376.3187 | 100 | 56000.2284 | 1 | кв.м (не более 10% объема) |  | 0 | 1936.9 | 0
6 | Смена мягкой кровли в два слоя отдельными местами | до 1 сентября согласно актов осмотра и заявок | 100 м2 сменяемого покрытия | 1 | 1 | 10967.625 | 47603.0116 | 476.8572 | 9443.9836 | 7191.6051 | 2216.8976 | 100 | 77899.9801 | 1 | кв.м (не более 10% объема) | 167.4 | 10867.05 | 4247.5 | 2.56
5 | Смена поврежденных листов асбоцементных кровель | до 1 сентября согласно актов осмотра и заявок | 100 м2 сменяемого покрытия | 1 | 1 | 14928.1562 | 74370.5725 | 0 | 12718.7891 | 10711.8394 | 2985.6312 | 100 | 115714.9885 | 1 | кв.м (не более 10% объема) | 0 | 0 | 3054.7 | 0
19 | Смена поврежденных плиток (черепиц) черепичной кровли | до 1 сентября согласно актов осмотра и заявок | 100 плиток | 1 | 1 | 5788.4688 | 26520.26 | 0 | 4931.7754 | 3910.2529 | 1157.6937 | 100 | 5923.1831 | 1 | кв.м (не более 10% объема) |  | 0 | 1936.9 | 0
ИТОГО:
Оконные и дверные проёмы
7 | Смена пружины | по мере необходимости | 1 пружина | 1 | 1 | 91.7619 | 7.8377 | 0 | 78.1811 | 18.667 | 18.3524 | 1 | 214.8 | 2 | пружина | 6 | 214.8 | 4247.5 | 0.05
Лестницы
9 | Ремонт металлических лестничных решеток | по мере необходимости | 100 м решетки | 1 | 1 | 10402.98 | 11214.9098 | 0 | 8863.339 | 3200.529 | 2080.596 | 100 | 35762.3537 | 1 | м | 0 | 0 | 1512.7 | 0
10 | Смена прямых частей поручней | по мере необходимости | 100 м | 1 | 1 | 9015.916 | 28627.8868 | 0 | 7681.5604 | 4759.1631 | 1803.1832 | 100 | 51887.7096 | 1 | м | 0 | 0 | 1512.7 | 0
11 | Изготовление прямых частей поручня | по мере необходимости | 100 м | 1 | 1 | 5028.107 | 7390.059 | 0 | 4283.9472 | 1753.7219 | 1005.6214 | 100 | 19461.4565 | 1 | м | 0 | 0 | 1512.7 | 0
| ИТОГО: |  |  |  |  | 397160.651 | 525831.4049 | 65466.042 | 350643.9183 | 140605.7117 | 82310.779 |  | 1525633.2392 |  |  |  | 0 |  | 0
Внутридомовое инженерное оборудование и технические устройства
Системы холодного и горячего водоснабжения
8 | Смена (ревизия) вентиля диаметром 25 мм | по мере необходимости | 100 вентилей | 1 | 1 | 10152.376 | 44997.4659 | 0 | 8649.8244 | 6698.965 | 2030.4752 | 100 | 72529.1064 | 1 | вентелей | 9 | 543.97 | 4247.5 | 0.13
9 | Замена внутренних водопроводов из стальных труб на металлопластиковые, диаметром 20 мм | по мере необходимости | 100 м трубопроводов | 1 | 1 | 27001.4882 | 98986.1907 | 0 | 23005.268 | 15644.2594 | 5400.2977 | 100 | 170037.504 | 1 | м | 18 | 2550.56 | 4247.5 | 0.6
10 | Замена внутренних водопроводов из стальных труб на металлопластиковые, диаметром 25 мм | по мере необходимости | 100 м трубопроводов | 1 | 1 | 27056.7814 | 140566.3037 | 0 | 23052.3778 | 20020.9236 | 5411.3563 | 100 | 216107.7427 | 1 | м | 20 | 3601.8 | 4247.5 | 0.85
11 | Замена трубопроводов водоснабжения из напорных полиэтиленовых труб низкого давления среднего типа наружным диаметром 50 мм | по мере необходимости | 100 м трубопровода | 1 | 1 | 27320.7898 | 33520.7932 | 20445.2255 | 29002.4901 | 11580.3764 | 6808.0963 | 100 | 128677.7712 | 1 | м | 5 | 536.16 | 4247.5 | 0.13 | Разметка деталей и перерезка труб. Сборка узлов из отдельных деталей и фасонных частей с подготовкой под контактную сварку. Прокладка трубопроводов на сварке и на клею из готовых узлов. Установка муфтовой арматуры. Установка креплений с пристрелкой пистолетом. Гидравлическое испытание трубопровода и промывка водой.
12 | Смена (ревизия) вентилей и клапанов обратных муфтовых диаметром до 32 мм | по мере необходимости | 100 шт. | 1 | 1 | 18983.9815 | 67262.2929 | 0 | 16174.3522 | 10754.1658 | 3796.7963 | 100 | 116971.5887 | 1 | шт | 6 | 584.86 | 4247.5 | 0.14
13 | Смена сгонов у трубопроводов диаметром до 20 мм | по мере необходимости | 100 сгонов | 1 | 1 | 5603.3306 | 20207.0503 | 0 | 4774.0377 | 3211.3639 | 1120.6661 | 100 | 34916.4486 | 1 | сгон | 8 | 232.78 | 4247.5 | 0.05
14 | Смена сгонов у трубопроводов диаметром до 32 мм | по мере необходимости | 100 сгонов | 1 | 1 | 8121.9008 | 44646.7106 | 0 | 6919.8595 | 6267.2894 | 1624.3802 | 100 | 67580.1405 | 1 | сгон | 5 | 281.58 | 4247.5 | 0.07
15 | Смена сгонов у трубопроводов диаметром до 50 мм | по мере необходимости | 100 сгонов | 1 | 1 | 13861.898 | 70497.1891 | 0 | 11810.3371 | 10097.7895 | 2772.3796 | 100 | 109039.5933 | 1 | сгон | 5 | 454.33 | 4247.5 | 0.11
| ИТОГО: | [15 empty] | 8786.04 |  | 2.08
Система водоотведения
14 | Смена горизонтальных участков трубопроводов канализации из полиэтиленовых труб высокой плотности диаметром 50 мм | по мере необходимости | 100 м трубопроводов | 1 | 1 | 11614.6212 | 35931.4119 | 0 | 9895.6573 | 6031.3775 | 2322.9242 | 100 | 65795.9921 | 1 | м | 0 | 0 | 3047.6 | 0
16 | Смена горизонтальных участков трубопроводов канализации из полиэтиленовых труб высокой плотности диаметром 100 мм | по мере необходимости | 100 м трубопроводов | 1 | 1 | 12310.703 | 63001.7833 | 0 | 10488.7189 | 9009.1265 | 2462.1406 | 100 | 97272.4723 | 1 | м | 10 | 810.6 | 4247.5 | 0.19
14 | Смена вертикальных участков трубопроводов канализации из полиэтиленовых труб высокой плотности диаметром 50 мм | по мере необходимости | 100 м трубопроводов | 1 | 1 | 11614.6212 | 35931.4119 | 0 | 9895.6573 | 6031.3775 | 2322.9242 | 100 | 65795.9921 | 1 | м | 0 | 0 | 4247.5 | 0
17 | Смена вертикальных участков трубопроводов канализации из полиэтиленовых труб высокой плотности диаметром 100 мм | по мере необходимости | 100 м трубопроводов | 1 | 1 | 12310.703 | 63001.7833 | 0 | 10488.7189 | 9009.1265 | 2462.1406 | 100 | 97272.4723 | 1 | м | 10 | 810.6 | 4247.5 | 0.19
18 | Устранение засоров внутренних канализационных трубопроводов | по мере необходимости | 100 м трубы | 1 | 1 | 1751.1683 | 2025.6442 | 0 | 1491.9954 | 553.2248 | 350.2337 | 100 | 6172.2663 | 1 | м | 20 | 102.87 | 4247.5 | 0.02
| ИТОГО: | [15 empty] | 1724.07 |  | 0.4
Внутридомовое, электро-, радио- и телеоборудование
19 | Замена предохранителя | по мере необходимости | 1 предохранитель | 1 | 1 | 13.8706 | 1906.1894 | 0 | 11.8178 | 202.8472 | 2.7741 | 1 | 2137.4991 | 1 | предохранитель | 6 | 1068.75 | 4247.5 | 0.25
20 | Ремонт щитков | по мере необходимости | 1 щит | 1 | 1 | 236.238 | 49.887 | 0 | 201.2748 | 51.177 | 47.2476 | 1 | 585.8243 | 1 | щиток | 6 | 292.91 | 4247.5 | 0.07
21 | Замена светильника с люминесцентными лампами | по мере необходимости | 1 светильник | 1 | 1 | 318.8237 | 1963.6361 | 0 | 271.6378 | 268.1802 | 63.7647 | 1 | 2886.0425 | 1 | сетильник | 6 | 1443.02 | 4247.5 | 0.34
19 | Замена лампы накаливания на энергосберегательную | по мере необходимости | 1 лампа | 1 | 1 | 16.4714 | 120 | 0 | 14.0336 | 15.803 | 3.2943 | 1 | 169.6023 | 1 | лампа | 6 | 84.8 | 4247.5 | 0.02
22 | Замена люминесцентных ламп | по мере необходимости | 100 ламп | 1 | 1 | 2410.0237 | 12000 | 0 | 2053.3402 | 1728.6532 | 482.0047 | 100 | 18674.0218 | 1 | лампа | 36 | 560.22 | 4247.5 | 0.13 | 5*6+6лмп+6 (подвал)
| ИТОГО: | [15 empty] | 3364.9 |  | 0.79
Подготовка многоквартирного дома к сезонной эксплуатации, проведение технических осмотров
23 | Смена стекол на штапиках без замазки | по мере необходимости | 100 м фальца | 1 | 1 | 3811.8762 | 24408.6212 | 0 | 3247.7186 | 3304.1627 | 762.3753 | 100 | 35534.7539 | 1 | м (не более 10% объема) | 20 | 592.25 | 4247.5 | 0.14 | 10ок*6под=60*10%=6*((1,4+0,6)*2
24 | Утепление и прочистка вентиляционных каналов | 1 раз в год | 1000 м2 общей площади жилых помещений | 1 | 1 | 4021.9028 | 6994.8215 | 0 | 3426.6612 | 1516.5555 | 804.3806 | 1000 | 16764.3215 | 2 | кв.м | 645 | 1802.16 | 4247.5 | 0.42 | 129,7(в+т+кух) на первом этаже * 5=
25 | Осмотр территории вокруг здания и фундамента | 1 раз в год | 1000 кв.м. общей площади | 1 | 1 | 67.6194 | 0 | 0 | 57.6117 | 13.1493 | 13.5239 | 1000 | 151.9042 | 1 | кв.м | 4247.5 | 53.77 | 4247.5 | 0.01
26 | Осмотр кирпичных и железобетонных стен, фасадов | 1 раз в год | 1000 кв.м. общей площади | 1 | 1 | 539.2211 | 0 | 0 | 459.4164 | 104.8569 | 107.8442 | 1000 | 1211.3387 | 1 | кв.м | 3580 | 361.38 | 4247.5 | 0.09
45 | Осмотр деревянных стен, перегородок | 1 раз в год | 1000 кв.м. общей площади | 1 | 1 | 1913.3324 | 0 | 0 | 1630.1592 | 372.0666 | 382.6665 | 1000 | 4298.2247 | 1 | кв.м |  | 0 | 4247.5 | 0
24 | Осмотр внутренней отделки стен | 1 раз в год | 1000 кв.м. общей площади | 1 | 1 | 780.952 | 0 | 0 | 665.3711 | 151.8639 | 156.1904 | 1000 | 1754.3774 | 1 | кв.м | 0 | 0 | 4247.5 | 0
27 | Осмотр всех элементов рулонных кровель, водостоков | 1 раз в год | 1000 кв.м. кровли | 1 | 1 | 585.714 | 0 | 0 | 499.0283 | 113.8979 | 117.1428 | 1000 | 1315.7831 | 1 | кв.м | 1674 | 183.55 | 4247.5 | 0.04
48 | Осмотр всех элементов стальных кровель, водостоков | 1 раз в год | 1000 кв.м. кровли | 1 | 1 | 546.6664 | 0 | 0 | 465.7598 | 106.3047 | 109.3333 | 1000 | 1228.0642 | 1 | кв.м |  | 0 | 4247.5 | 0
14 | Осмотр всех элементов кровель из штучных материалов, водостоков | 1 раз в год | 1000 кв.м. кровли | 1 | 1 | 507.6188 | 0 | 0 | 432.4912 | 98.7116 | 101.5238 | 1000 | 1140.3453 | 1 | кв.м | 0 | 0 | 4247.5 | 0
28 | Осмотр водопровода, канализации и горячего водоснабжения | 1 раз в год | 100 квартир | 1 | 1 | 11714.28 | 0 | 0 | 9980.5666 | 2277.9589 | 2342.856 | 100 | 26315.6614 | 1 | квартира | 96 | 2105.25 | 4247.5 | 0.5
29 | Промывка участка водопровода | 1 раз в год | 100 куб.м. здания | 1 | 1 | 169.8571 | 0 | 0 | 144.7182 | 33.0304 | 33.9714 | 100 | 381.5771 | 1 | куб.м | 22573 | 7177.78 | 4247.5 | 1.69
30 | Прочистка канализационного лежака | по мере необходимости | 100 м канализационного лежака | 1 | 1 | 6132.1488 | 2333.0422 | 0 | 5224.5907 | 1437.4271 | 1226.4298 | 100 | 16353.6385 | 1 | м | 30 | 408.84 | 4247.5 | 0.1
31 | Проверка исправности канализационных вытяжек | 1 раз в год | 1000 м2 площади помещений | 1 | 1 | 728.2086 | 0 | 0 | 620.4337 | 141.6074 | 145.6417 | 1000 | 1635.8915 | 1 | кв.м | 3602.9 | 491.16 | 4247.5 | 0.12
31 | Проверка наличия тяги в дымовентиляционных каналах | 1 раз в год | 1000 м2 площади помещений | 1 | 1 | 728.2086 | 0 | 0 | 620.4337 | 141.6074 | 145.6417 | 1000 | 1635.8915 | 2 | кв.м | 3602.9 | 982.33 | 4247.5 | 0.23
32 | Проведение технических осмотров и устранение незначительных неисправностей в системе вентиляции | 1 раз в год | 1000 м2 площади помещений | 1 | 1 | 728.2086 | 0 | 0 | 620.4337 | 141.6074 | 145.6417 | 1000 | 1635.8915 | 1 | кв.м | 3602.9 | 491.16 | 4247.5 | 0.12
33 | Осмотр электросети, арматуры, электрооборудования на лестничных клетках | 1 раз в год | 100 лестничных площадок | 1 | 1 | 1757.142 | 0 | 0 | 1497.085 | 341.6938 | 351.4284 | 100 | 3947.3492 | 1 | лестничная площадка | 30 | 98.68 | 4247.5 | 0.02
34 | Проверка изоляции электропроводки и ее укрепление | 1 раз в год | 100 м | 1 | 1 | 866.915 | 1029.1534 | 0 | 738.6116 | 276.6414 | 173.383 | 100 | 3084.7044 | 1 | м | 150 | 385.59 | 4247.5 | 0.09
35 | Проверка заземления оболочки электрокабеля | 1 раз в год | 100 м | 1 | 1 | 346.766 | 0 | 0 | 295.4446 | 67.4321 | 69.3532 | 100 | 778.9959 | 1 | м | 150 | 97.37 | 4247.5 | 0.02
36 | Замеры сопротивления изоляции проводов | 1 раз в год | измерение 1 | 1 | 1 | 49.4603 | 0 | 0 | 42.1402 | 9.618 | 9.8921 | 1 | 111.1106 | 1 | измерение | 2 | 18.52 | 4247.5 | 0
37 | Осмотр устройства системы центрального отопления в чердачных и подвальных помещениях | 1 раз в год | 1000 м2 осматриваемых помещений | 1 | 1 | 780.952 | 0 | 0 | 665.3711 | 151.8639 | 156.1904 | 1000 | 1754.3774 | 1 | кв.м | 1049.2 | 153.39 | 4247.5 | 0.04
38 | Регулировка и наладка систем отопления | 1 раз в год | 1 здание | 1 | 1 | 693.532 | 0 | 0 | 590.8893 | 134.8642 | 138.7064 | 1 | 1557.9919 | 1 | здание | 2 | 259.67 | 4247.5 | 0.06
39 | Первое рабочее испытание отдельных частей системы при диаметре трубопровода до 50 мм | 1 раз в год | 100 м трубопровода | 1 | 1 | 693.9691 | 19.705 | 122.7996 | 591.2617 | 149.9122 | 138.7938 | 100 | 1716.4414 | 1 | м | 1480 | 2116.94 | 4247.5 | 0.5
40 | Рабочая проверка системы в целом при диаметре трубопровода до 50 мм | 1 раз в год | 100 м трубопровода | 1 | 1 | 649.8074 | 14.1171 | 0 | 553.6359 | 127.8438 | 129.9615 | 100 | 1475.3658 | 1 | м | 1480 | 1819.62 | 4247.5 | 0.43 | (32,6+32,6+32,67)*2*2обр+60(13,7+2,32)
41 | Окончательная проверка при сдаче системы при диаметре трубопровода до 50 мм | 1 раз в год | 100 м трубопровода | 1 | 1 | 273.3818 | 19.705 | 122.7996 | 232.9213 | 68.1248 | 54.6764 | 100 | 771.6088 | 1 | м | 1480 | 951.65 | 4247.5 | 0.22
65 | Первое рабочее испытание отдельных частей системы при диаметре трубопровода до 100 мм | 1 раз в год | 100 м трубопровода | 1 | 1 | 693.9691 | 74.879 | 122.7996 | 591.2617 | 155.7055 | 138.7938 | 100 | 1777.4087 | 1 | м | 1480 | 2192.14 | 4247.5 | 0.52
66 | Рабочая проверка системы в целом при диаметре трубопровода до 100 мм | 1 раз в год | 100 м трубопровода | 1 | 1 | 649.8074 | 14.1171 | 0 | 553.6359 | 127.8438 | 129.9615 | 100 | 1475.3658 | 1 | м | 1480 | 1819.62 | 4247.5 | 0.43
67 | Окончательная проверка при сдаче системы при диаметре трубопровода до 100 мм | 1 раз в год | 100 м трубопровода | 1 | 1 | 271.2788 | 74.879 | 122.7996 | 231.1296 | 73.5091 | 54.2558 | 100 | 827.8519 | 1 |  | 1480 |  | 4247.5
68 | Первое рабочее испытание отдельных частей системы при диаметре трубопровода до 200 мм | 1 раз в год | 100 м трубопровода | 1 | 1 | 693.9691 | 321.1915 | 122.7996 | 591.2617 | 181.5683 | 138.7938 | 100 | 2049.584 | 1 | м | 1480 | 2527.82 | 4247.5 | 0.6
69 | Рабочая проверка системы в целом при диаметре трубопровода до 200 мм | 1 раз в год | 100 м трубопровода | 1 | 1 | 649.8074 | 14.1171 | 0 | 553.6359 | 127.8438 | 129.9615 | 100 | 1475.3658 | 1 | м | 1480 | 1819.62 | 4247.5 | 0.43
70 | Проверка на прогрев отопительных приборов с регулировкой | 1 раз в год | 100 приборов | 1 | 1 | 20.806 | 0 | 0 | 17.7267 | 4.0459 | 4.1612 | 100 | 46.7398 | 1 | прибор | 1480 | 57.65 | 4247.5 | 0.01
42 | Промывка трубопроводов системы центрального отопления до 50 мм | 1 раз в год | 100 м3 здания | 1 | 1 | 160.3501 | 2.3252 | 0 | 136.6183 | 31.4258 | 32.07 | 100 | 362.7895 | 1 | куб.м | 22573 | 6824.37 | 4247.5 | 1.61
72 | Промывка трубопроводов системы центрального отопления до 100 мм | 1 раз в год | 100 м3 здания | 1 | 1 | 160.3501 | 9.3008 | 0 | 136.6183 | 32.1583 | 32.07 | 100 | 370.4975 | 1 | куб.м |  | 0 | 4247.5 | 0
73 | Промывка трубопроводов системы центрального отопления до 200 мм | 1 раз в год | 100 м3 здания | 1 | 1 | 160.3501 | 37.1242 | 0 | 136.6183 | 35.0797 | 32.07 | 100 | 401.2424 | 1 | куб.м |  | 0 | 4247.5 | 0
74 | Притирка клапана вентиля диаметром до 25 мм без снятия с места | 1 раз в год | 100 вентилей | 1 | 1 | 4507.958 | 327.5206 | 0 | 3840.7802 | 911.0072 | 901.5916 | 100 | 10488.8576 | 1 | вентель |  | 0 | 4247.5 | 0
44 | Притирка клапана вентиля диаметром 26-32 мм без снятия с места | 1 раз в год | 100 вентилей | 1 | 1 | 6761.937 | 388.8605 | 0 | 5761.1703 | 1355.7566 | 1352.3874 | 100 | 15620.1118 | 1 | вентель | 0 | 0 | 4247.5 | 0
39 | Притирка клапана вентиля диаметром 33-50 мм без снятия с места | 1 раз в год | 100 вентилей | 1 | 1 | 6761.937 | 759.9238 | 0 | 5761.1703 | 1394.7183 | 1352.3874 | 100 | 16030.1368 | 1 | вентель | 0 | 0 | 4247.5 | 0
45 | Укрепление крючков для труб и приборов центрального отопления | 1 раз в год | 1 крепление | 1 | 1 | 27.7413 | 72.4895 | 0 | 23.6356 | 13.006 | 5.5483 | 1 | 142.4206 | 1 | крепление | 0 | 0 | 4247.5 | 0
43 | Ликвидация воздушных пробок в стояке системы отопления | 1 раз в год | 100 стояков | 1 | 1 | 9709.448 | 0 | 0 | 8272.4497 | 1888.0993 | 1941.8896 | 100 | 21811.8866 | 1 | стояк | 60 | 1090.59 | 4247.5 | 0.26 | 60ст*50%
44 | Мелкий ремонт изоляции трубопроводов при диаметре 50 мм | по мере необходимости | 100 м трубопровода | 1 | 1 | 5469.2137 | 10211.5524 | 0 | 4659.7701 | 2135.7563 | 1093.8428 | 100 | 23570.1353 | 1 | м (не более 10% объема) | 80 | 1571.34 | 4247.5 | 0.37
80 | Мелкий ремонт изоляции трубопроводов при диаметре 75 мм | по мере необходимости | 100 м трубопровода | 1 | 1 | 5469.2137 | 13659.609 | 0 | 4659.7701 | 2497.8022 | 1093.8428 | 100 | 27380.2379 | 1 | м (не более 10% объема) |  | 0 | 4247.5 | 0
81 | Мелкий ремонт изоляции трубопроводов при диаметре 100 мм | по мере необходимости | 100 м трубопровода | 1 | 1 | 5469.2137 | 19362.1642 | 0 | 4659.7701 | 3096.5705 | 1093.8428 | 100 | 33681.5614 | 1 | м (не более 10% объема) |  | 0 | 4247.5 | 0
82 | Мелкий ремонт изоляции трубопроводов при диаметре 125 мм | по мере необходимости | 100 м трубопровода | 1 | 1 | 5469.2137 | 23871.1613 | 0 | 4659.7701 | 3570.0152 | 1093.8428 | 100 | 38664.0032 | 1 | м (не более 10% объема) |  | 0 | 4247.5 | 0
45 | Информационно-техническое обслуживания общедомового узла учета (тепловой энергии, горячей и холодной воды) | постоянно | 1 прибор учета в год | 1 | 1 | 31944.77 | [5 empty] | 1 | 31944.77 | 1 | прибор учета | 2 | 5324.13 | 4247.5 | 1.25
| ИТОГО: | [15 empty] | 34379.16 |  | 8.1
Устранение аварии и выполнение заявок населения
46 | Устранение аварии на внутридомовых инженерных сетях многоквартирного дома | по мере необходимости | м2 общей площади жилых помещений, не оборудованных газовыми плитами | 1 | 1 | 3.23 | [5 empty] | 1000 | 3.23 | 1 | кв.м | 4247.5 | 13719.43 | 4247.5 | 3.23
Санитарное содержание мест общего пользования, благоустройство придомовой территории и прочие работы
Работы по санитарному содержанию помещений общего пользования, системы мусороудаления и фасадов
47 | Подметание лестничных площадок и маршей нижних трех этажей с предварительным их увлажнением (в доме без лифтов и мусоропровода) | 2 раза в неделю | 100 м2 убираемой площади | 1 | 1 | 155.3971 | 5.2709 | 0 | 132.3983 | 30.772 | 31.0794 | 100 | 354.9176 | 104 | кв.м | 220.92 | 6795.39 | 4247.5 | 1.6 | 220.92
48 | Подметание лестничных площадок и маршей выше третьего этажа с предварительным их увлажнением (в доме без лифтов и мусоропровода) | 2 раза в неделю | 100 м2 убираемой площади | 1 | 1 | 118.5634 | 4.9476 | 0 | 101.016 | 23.5753 | 23.7127 | 100 | 271.815 | 104 | кв.м | 147.28 | 3469.52 | 4247.5 | 0.82 | 147.28
49 | Мытье лестничных площадок и маршей нижних трех этажей (в доме без лифтов и мусоропровода) | 1 раз в месяц в летний период | 100 м2 убираемой площади | 1 | 1 | 355.6901 | 215.8703 | 0 | 303.048 | 91.8339 | 71.138 | 100 | 1037.5803 | 4 | кв.м | 220.92 | 764.07 | 4247.5 | 0.18
50 | Мытье лестничных площадок и маршей выше третьего этажа (в доме без лифтов и мусоропровода) | 1 раз в месяц в летний период | 100 м2 убираемой площади | 1 | 1 | 286.4491 | 215.736 | 0 | 244.0546 | 78.3552 | 57.2898 | 100 | 881.8847 | 4 | кв.м | 147.28 | 432.95 | 4247.5 | 0.1
89 | Подметание лестничных площадок и маршей нижних трех этажей с предварительным их увлажнением (в доме с лифтами без мусоропроводов) | 2 раза в неделю | 100 м2 убираемой площади | 1 | 1 | 187.014 | 5.4987 | 0 | 159.3359 | 36.9441 | 37.4028 | 100 | 426.1954 | 104 | кв.м |  | 0 | 4247.5 | 0
90 | Подметание лестничных площадок и маршей выше третьего этажа с предварительным их увлажнением (в доме с лифтами без мусоропроводов) | 2 раза в неделю | 100 м2 убираемой площади | 1 | 1 | 163.3013 | 5.2727 | 0 | 139.1327 | 32.3092 | 32.6603 | 100 | 372.6761 | 104 | кв.м |  | 0 | 4247.5 | 0
91 | Мытье лестничных площадок и маршей нижних трех этажей (в доме с лифтами без мусоропроводов) | 1 раз в месяц в летний период | 100 м2 убираемой площади | 1 | 1 | 239.8142 | 218.9764 | 0 | 204.3217 | 69.6268 | 47.9628 | 100 | 780.7019 | 4 | кв.м |  | 0 | 4247.5 | 0
92 | Мытье лестничных площадок и маршей выше третьего этажа (в доме с лифтами без мусоропроводов) | 1 раз в месяц в летний период | 100 м2 убираемой площади | 1 | 1 | 205.5099 | 215.6017 | 0 | 175.0944 | 62.6016 | 41.102 | 100 | 699.9095 | 4 | кв.м |  | 0 | 4247.5 | 0
93 | Мытье лифтов (в доме с лифтами без мусоропроводов) | 3 раза в неделю | 100 м2 лифтов | 1 | 1 | 279.3353 | 280.8438 | 0 | 237.9937 | 83.8081 | 55.8671 | 100 | 937.848 | 156 | кв.м |  | 0 | 4247.5 | 0
51 | Протирка пыли с колпаков светильников (в подвалах, на чердаках и лестничных клетках) | 1 раз в год | 100 шт. | 1 | 1 | 142.276 | 7.2677 | 0 | 121.2192 | 28.4301 | 28.4552 | 100 | 327.6482 | 1 | штук | 36 | 9.83 | 4247.5 | 0.001
95 | Протирка пыли с подоконников в помещениях общего пользования | 1 раз в год | 100 м2 подоконников | 1 | 1 | 358.3249 | 90.1162 | 0 | 305.2928 | 79.1421 | 71.665 | 100 | 904.5409 | 1 | кв.м |  | 0 | 4247.5 | 0
52 | Мытье и протирка дверей в помещениях общего пользования | 1 раз в год | 100 м2 дверей | 1 | 1 | 360.9596 | 65.4141 | 0 | 307.5376 | 77.0607 | 72.1919 | 100 | 883.1639 | 1 | кв.м | 43.2 | 31.79 | 4247.5 | 0.01 | 2*0,9*12дв*2
97 | Мытье и протирка оконных рам и переплетов в помещениях общего пользования | 1 раз в год | 100 м2 оконных рам | 1 | 1 | 345.1512 | 65.3866 | 0 | 294.0688 | 73.9837 | 69.0302 | 100 | 847.6205 | 1 | кв.м |  | 0 | 4247.5 | 0
98 | Мытье и протирка легкодоступных стекол в окнах в помещениях общего пользования | 1 раз в год | 100 м2 окон | 1 | 1 | 529.5831 | 103.9403 | 0 | 451.2048 | 113.8965 | 105.9166 | 100 | 1304.5412 | 1 | кв.м |  | 0 | 4247.5 | 0
53 | Мытье и протирка стекол в окнах в помещениях общего пользования | 1 раз в год | 100 м2 окон | 1 | 1 | 698.2065 | 82.11 | 0 | 594.872 | 144.3948 | 139.6413 | 100 | 1659.2246 | 1 | кв.м | 51.36 | 71.01 | 4247.5 | 0.02 | 1,4*0,6*10ок*6=50,4+0,96(тамб)=51,36
54 | Проверка состояния подвалов, входов в подвалы и приямков, принятие мер, исключающих захламление, загрязнение и загромождение таких помещений | по мере необходимости | 100 кг мусора | 1 | 1 | 3126.1392 | 8.9305 | 0 | 2663.4706 | 608.8467 | 625.2278 | 100 | 7032.6149 | 1 | кг | 150 | 879.08 | 4247.5 | 0.21
52 | Влажная протирка почтовых ящиков (с моющим средством) | 1 раз в год | 100 кв.м почтовых ящиков | 1 | 1 | 169.1504 | 167.4376 | 0 | 144.1162 | 50.4739 | 33.8301 | 100 | 565.0082 | 1 | кв.м | 0 | 0 | 4247.5 | 0
102 | Влажная протирка оконных решеток (с моющим средством) | 1 раз в год | 100 кв.м решеток | 1 | 1 | 345.0985 | 167.4376 | 0 | 294.0239 | 84.6888 | 69.0197 | 100 | 960.2685 | 1 | кв.м |  | 0 | 4247.5 | 0
103 | Влажная протирка шкафов для электросчетчиков слаботочных устройств (с моющим средством) | 1 раз в год | 100 кв. м шкафов для электросчетчиков слаботочных устройств | 1 | 1 | 213.4141 | 167.4376 | 0 | 181.8288 | 59.0815 | 42.6828 | 100 | 664.4448 | 1 | кв.м |  | 0 | 4247.5 | 0
55 | Влажная протирка перил лестниц (с моющим средством) | 1 раз в месяц | 100 кв.м. перил лестниц | 1 | 1 | 287.7138 | 167.4376 | 0 | 245.1321 | 73.5298 | 57.5428 | 100 | 831.3561 | 12 | кв.м | 10.2 | 84.8 | 4247.5 | 0.02 | 1,7кв.м*6
105 | Влажная протирка стен (с мылом) | 1 раз в год | 100 кв. м стен | 1 | 1 | 239.751 | 56.3085 | 0 | 204.2678 | 52.5344 | 47.9502 | 100 | 600.8119 | 1 | кв.м |  | 0 | 2073.1 | 0
106 | Влажная протирка отопительных приборов (моющим средством) | 1 раз в год | 100 кв. м отопительных приборов | 1 | 1 | 450.5408 | 167.4376 | 0 | 383.8608 | 105.1931 | 90.1082 | 100 | 1197.1405 | 1 | кв.м |  | 0 | 2073.1 | 0
| ИТОГО: | [15 empty] | 12538.44 |  | 2.961
Уборка земельного участка, входящего в состав общего имущества многоквартирного дома
56 | Подметание в летний период земельного участка с усовершенствованным покрытием 1 класса | по мере необходимости но не реже 1 раза в сутки | 1 000 кв.м. территории | 1 | 1 | 193.781 | 7.8192 | 0 | 165.1014 | 38.5037 | 38.7562 | 1000 | 443.9615 | 97 | кв.м ( ус. п.-крыльца-отмостка-конт.пл. ) | 191.4 | 686.88 | 4247.5 | 0.16 | 191.4
108 | Подметание в летний период земельного участка с усовершенствованным покрытием 2 класса | по мере необходимости но не реже 1 раза в сутки | 1 000 кв.м. территории | 1 | 1 | 243.319 | 8.7113 | 0 | 207.3078 | 48.2305 | 48.6638 | 1000 | 556.2323 | 97 | кв.м ( ус. п.-крыльца-отмостка-конт.пл. 20-50% от объема) |  | 0 | 4247.5 | 0
109 | Подметание в летний период земельного участка с усовершенствованным покрытием 3 класса | по мере необходимости но не реже 1 раза в сутки | 1 000 кв.м. территории | 1 | 1 | 291.4 | 11.1121 | 0 | 248.2728 | 57.8324 | 58.28 | 1000 | 666.8973 | 97 | кв.м ( ус. п.-крыльца-отмостка-конт.пл. 20-50% от объема) |  | 0 | 4247.5 | 0
| Подметание в летний период земельного участка с неусовершенствованным покрытием 1 класса | по мере необходимости но не реже 1 раза в сутки | 1 000 кв.м. территории | 1 | 1 | 266.631 | 10.2201 | 0 | 227.1696 | 52.9222 | 53.3262 | 1000 | 610.269 | 97 | кв.м ( ус. п.-крыльца-отмостка-конт.пл. 20-50% от объема) |  | 0 | 4247.5 | 0
| Подметание в летний период земельного участка с неусовершенствованным покрытием 2 класса | по мере необходимости но не реже 1 раза в сутки | 1 000 кв.м. территории | 1 | 1 | 316.169 | 12.6209 | 0 | 269.376 | 62.8074 | 63.2338 | 1000 | 724.2071 | 97 | кв.м ( ус. п.-крыльца-отмостка-конт.пл. 20-50% от объема) |  | 0 | 4247.5 | 0
| Подметание в летний период земельного участка с неусовершенствованным покрытием 3 класса | по мере необходимости но не реже 1 раза в сутки | 1 000 кв.м. территории | 1 | 1 | 364.25 | 15.0217 | 0 | 310.341 | 72.4093 | 72.85 | 1000 | 834.872 | 97 | кв.м ( ус. п.-крыльца-отмостка-конт.пл. 20-50% от объема) |  | 0 | 4247.5 | 0
57 | Уборка от случайного мусора | по мере необходимости но не реже 1 раза в сутки | 100 000 м2 | 1 | 1 | 18697.681 | 214.0849 | 0 | 15930.4242 | 3658.43 | 3739.5362 | 100000 | 42240.1563 | 97 | кв.м ( неус.покр. от 60% от объема) | 516.78 | 1764.5 | 4247.5 | 0.42 | 516.78
111 | Очистка урн от мусора | по мере необходимости но не реже 1 раза в сутки | на 100 урн | 1 | 1 | 1158.315 | 13.3803 | 0 | 986.8844 | 226.6509 | 231.663 | 100 | 2616.8936 | 247 | урна |  | 0 | 4247.5 | 0
58 | Сдвижка и подметание снега при отсутствии снегопада на придомовой территории с усовершенствованным покрытием 1 класса | по мере необходимости но не реже 1 раза в сутки | 10 000 кв.м. территории | 1 | 1 | 3399.181 | 156.7128 | 0 | 2896.1022 | 677.4596 | 679.8362 | 10000 | 7809.2918 | 127 | кв.м ( ус. п.-крыльца-отмостка-конт.пл. ) | 114.84 | 949.13 | 4247.5 | 0.22 | 114.84
113 | Сдвижка и подметание снега при отсутствии снегопада на придомовой территории с усовершенствованным покрытием 2 класса | по мере необходимости но не реже 1 раза в сутки | 10 000 кв.м. территории | 1 | 1 | 3885.819 | 156.7128 | 0 | 3310.7178 | 772.0912 | 777.1638 | 10000 | 8902.5046 | 127 | кв.м ( ус. п.-крыльца-отмостка-конт.пл. 20-30% от объема) | 114.84 | 1082 | 4247.5 | 0.25
114 | Сдвижка и подметание снега при отсутствии снегопада на придомовой территории с усовершенствованным покрытием 3 класса | по мере необходимости но не реже 1 раза в сутки | 10 000 кв.м. территории | 1 | 1 | 4856.181 | 162.5456 | 0 | 4137.4662 | 961.4002 | 971.2362 | 10000 | 11088.8293 | 127 | кв.м ( ус. п.-крыльца-отмостка-конт.пл. 20-30% от объема) | 114.84 | 1347.73 | 4247.5 | 0.32
| Сдвижка и подметание снега при отсутствии снегопада на придомовой территории с неусовершенствованным покрытием 1 класса | по мере необходимости но не реже 1 раза в сутки | 10 000 кв.м. территории | 1 | 1 | 4127.681 | 156.7128 | 0 | 3516.7842 | 819.1237 | 825.5362 | 10000 | 9445.8379 | 127 | кв.м ( ус. п.-крыльца-отмостка-конт.пл. 20-30% от объема) | 114.84 | 1148.04 | 4247.5 | 0.27
| Сдвижка и подметание снега при отсутствии снегопада на придомовой территории с неусовершенствованным покрытием 2 класса | по мере необходимости но не реже 1 раза в сутки | 10 000 кв.м. территории | 1 | 1 | 4856.181 | 162.5456 | 0 | 4137.4662 | 961.4002 | 971.2362 | 10000 | 11088.8293 | 127 | кв.м ( ус. п.-крыльца-отмостка-конт.пл. 20-30% от объема) | 114.84 | 1347.73 | 4247.5 | 0.32
| Сдвижка и подметание снега при отсутствии снегопада на придомовой территории с неусовершенствованным покрытием 3 класса | по мере необходимости но не реже 1 раза в сутки | 10 000 кв.м. территории | 1 | 1 | 6071.319 | 162.5456 | 0 | 5172.7638 | 1197.696 | 1214.2638 | 10000 | 13818.5882 | 127 | кв.м ( ус. п.-крыльца-отмостка-конт.пл. 20-30% от объема) | 114.84 | 1679.5 | 4247.5 | 0.4
59 | Сдвижка и подметание снега при снегопаде на придомовой территории с усовершенствованным покрытием 1 класса | по мере необходимости но не реже 1 раза в сутки | 10 000 кв.м. территории | 1 | 1 | 14813.319 | 514.832 | 0 | 12620.9478 | 2934.6554 | 2962.6638 | 10000 | 33846.418 | 23 | кв.м ( ус. п.-крыльца-отмостка-конт.пл. 20-30% от объема) | 114.84 | 744.99 | 4247.5 | 0.18
116 | Сдвижка и подметание снега при снегопаде на придомовой территории с усовершенствованным покрытием 2 класса | по мере необходимости но не реже 1 раза в сутки | 10 000 кв.м. территории | 1 | 1 | 17240.681 | 514.832 | 0 | 14689.0602 | 3406.6802 | 3448.1362 | 10000 | 39299.3896 | 23 | кв.м ( ус. п.-крыльца-отмостка-конт.пл. 20-30% от объема) |  | 0 | 4247.5 | 0
117 | Сдвижка и подметание снега при снегопаде на придомовой территории с усовершенствованным покрытием 3 класса | по мере необходимости но не реже 1 раза в сутки | 10 000 кв.м. территории | 1 | 1 | 19669.5 | 514.832 | 0 | 16758.414 | 3878.9883 | 3933.9 | 10000 | 44755.6343 | 23 | кв.м ( ус. п.-крыльца-отмостка-конт.пл. 20-30% от объема) |  | 0 | 4247.5 | 0
| Сдвижка и подметание снега при снегопаде на придомовой территории с неусовершенствованным покрытием 1 класса | по мере необходимости но не реже 1 раза в сутки | 10 000 кв.м. территории | 1 | 1 | 17969.181 | 514.832 | 0 | 15309.7422 | 3548.3443 | 3593.8362 | 10000 | 40935.9357 | 23 | кв.м ( ус. п.-крыльца-отмостка-конт.пл. 20-30% от объема) |  | 0 | 4247.5 | 0
| Сдвижка и подметание снега при снегопаде на придомовой территории с неусовершенствованным покрытием 2 класса | по мере необходимости но не реже 1 раза в сутки | 10 000 кв.м. территории | 1 | 1 | 20641.319 | 514.832 | 0 | 17586.4038 | 4067.9683 | 4128.2638 | 10000 | 46938.7868 | 23 | кв.м ( ус. п.-крыльца-отмостка-конт.пл. 20-30% от объема) |  | 0 | 4247.5 | 0
| Сдвижка и подметание снега при снегопаде на придомовой территории с неусовершенствованным покрытием 3 класса | по мере необходимости но не реже 1 раза в сутки | 10 000 кв.м. территории | 1 | 1 | 23555.319 | 514.832 | 0 | 20069.1318 | 4634.6247 | 4711.0638 | 10000 | 53484.9713 | 23 | кв.м ( ус. п.-крыльца-отмостка-конт.пл. 20-30% от объема) |  | 0 | 4247.5 | 0
60 | Очистка территории с усовершенствованным покрытием 1 класса от наледи без обработки противогололедными реагентами | 1 раз в сутки в период гололедици | 10 000 кв.м. территории | 1 | 1 | 103203.681 | 233.312 | 0 | 87929.5362 | 20093.4856 | 20640.7362 | 10000 | 232100.751 | 8 | кв.м ( ус. п.-крыльца-отмостка-конт.пл. ) | 100 | 1547.34 | 4247.5 | 0.36 | длина дома на 1 м
119 | Очистка территории с усовершенствованным покрытием 2 класса от наледи без обработки противогололедными реагентами | 1 раз в сутки в период гололедици | 10 000 кв.м. территории | 1 | 1 | 108789.819 | 233.312 | 0 | 92688.9258 | 21179.766 | 21757.9638 | 10000 | 244649.7866 | 8 | кв.м ( ус. п.-крыльца-отмостка-конт.пл. 10% от объема) |  | 0 | 4247.5 | 0
120 | Очистка территории с усовершенствованным покрытием 3 класса от наледи без обработки противогололедными реагентами | 1 раз в сутки в период гололедици | 10 000 кв.м. территории | 1 | 1 | 124816.819 | 233.312 | 0 | 106343.9298 | 24296.3764 | 24963.3638 | 10000 | 280653.801 | 8 | кв.м ( ус. п.-крыльца-отмостка-конт.пл. 10% от объема) |  | 0 | 4247.5 | 0
61 | Посыпка территории I класса | 2 раз в сутки в период гололедици | 100 кв. м | 1 | 1 | 31.4712 | 1175.5778 | 0 | 26.8135 | 129.5556 | 6.2942 | 100 | 1369.7123 | 15 | кв.м ( ус. п.-крыльца-отмостка-конт.пл. 15% от объема) | 114.84 | 1966.22 | 4247.5 | 0.46 | 114.84
122 | Посыпка территории II класса | 2 раз в сутки в период гололедици | 100 кв. м | 1 | 1 | 36.425 | 1175.5778 | 0 | 31.0341 | 130.5189 | 7.285 | 100 | 1380.8408 | 15 | кв.м ( ус. п.-крыльца-отмостка-конт.пл. 10-20% от объема) |  | 0 | 4247.5 | 0
123 | Посыпка территории III класса | 2 раз в сутки в период гололедици | 100 кв. м | 1 | 1 | 41.2768 | 1175.5778 | 0 | 35.1678 | 131.4624 | 8.2554 | 100 | 1391.7402 | 15 | кв.м ( ус. п.-крыльца-отмостка-конт.пл. 10-20% от объема) |  | 0 | 4247.5 | 0
62 | Очистка кровли от снега, сбивание сосулек (при толщине слоя до 20 см) | по мере необходимости | 100 кв.м. кровли | 1 | 1 | 568.23 | 0 | 0 | 484.132 | 110.498 | 113.646 | 100 | 1276.506 | 2 | кв.м | 1674 | 3561.45 | 4247.5 | 0.84
63 | Очистка кровли от снега, сбивание сосулек (при толщине слоя более 20 см добавлять на каждые следующие 10 см) | по мере необходимости | 100 кв.м. кровли | 1 | 1 | 72.85 | 0 | 0 | 62.0682 | 14.1664 | 14.57 | 100 | 163.6546 | 1 | кв.м | 1674 | 228.3 | 4247.5 | 0.05
64 | Уборка крыльца и площадки перед входом в подъезд (в холодный период года) | по мере необходимости но не реже 1 раза в сутки | 100 кв.м | 1 | 1 | 201.066 | 1.5618 | 0 | 171.3082 | 39.2633 | 40.2132 | 100 | 453.4125 | 150 | кв.м | 42.6 | 2414.42 | 4247.5 | 0.57
65 | Уборка крыльца и площадки перед входом в подъезд (в теплый период года) | по мере необходимости но не реже 1 раза в сутки | 100 кв.м | 1 | 1 | 37.1535 | 0.78192 | 0 | 31.6548 | 7.307 | 7.4307 | 100 | 84.3279 | 97 | кв.м | 42.6 | 290.38 | 4247.5 | 0.07
59 | Очистка металлической решетки и приямка (в теплый период) | по мере необходимости | 1 приямок | 1 | 1 | 76.2011 | 0.82634 | 0 | 64.9233 | 14.9048 | 15.2402 | 100 | 172.0958 | 1 | приямок | 0 | 0 | 3054.7 | 0
53 | Очистка контейнерной площадки в холодный период | по мере необходимости но не реже 1 раза в сутки | 100 кв.м | 1 | 1 | 874.2 | 2.7823 | 0 | 744.8184 | 170.2891 | 174.84 | 100 | 1966.9297 | 31 | кв.м | 0 | 0 | 3054.7 | 0
54 | Уборка мусора на контейнерных площадках | по мере необходимости но не реже 1 раза в сутки | на 100 кв.м. | 1 | 1 | 354.051 | 3.5681 | 0 | 301.6515 | 69.2234 | 70.8102 | 100 | 799.3041 | 218 | кв.м | 0 | 0 | 3054.7 | 0
| ИТОГО: | [15 empty] | 14153.61 |  | 3.33
Услуги вывоза бытовых отходов
133 | Вывоз твёрдых коммунальных отходов | по договарам на 2017 год | 1 кв. м общей площади | 1 | 1 | [6 empty] | 1 | 0 | 0 | кв.м | 0 | 0 | 0 | #DIV/0! | Согласно приказу от 29 декабря 2017г. №212-од "Об установлении нормативов накопления твёрдых коммунальных отходов на территории Магаданкой области" норма вывоза ТКО на 1 проживающего составляет 3,0 куб.м/год
134 | Услуги по утилизации твёрдых коммунальных отходов | по договарам на 2017 год | 100 куб.м | 1 | 1 | [6 empty] | 100 | 0 | 0 | куб.м | 0 | 0 | 0 | #DIV/0! | Согласно приказу департамента цен и тарифов Магаданкой области от 20 декабря 2017 г. №-2ЖКК/101"Об установлении предельных тарифов на захоронение твёрдых коммунальных отходов для потребителей…" захоронение твёрдых коммунальных отходов =82,3 руб./куб.м
ИТОГО:
Прочие работы
66 | Дератизация подвалов с применением готовой приманки | 2 раза в год (по заключенным договарам на 2018 год) | 1000 м2 обрабатываемых помещений | 1 | 1 | 6400 | [5 empty] | 1000 | 6400 | 2 | кв.м | 877.8 | 936.32 | 4247.5 | 0.22
67 | Дезинсекция подвалов | 2 раза в год (по заключенным договарам на 2018 год) | 1000 м2 обрабатываемых помещений | 1 | 1 | 7000 | [5 empty] | 1000 | 7000 | 2 | кв.м | 877.8 | 1024.1 | 4247.5 | 0.24
68 | Организация сбора отходов I-V классов опасности (отработанных ртутьсодержащих ламп и др.) и их передача в специализированные организации. | по мере необходимости | 1 лампа | 1 | 1 | 30 | [5 empty] | 1 | 30 | 1 | штук | 36 | 90 | 4247.5 | 0.02
| ИТОГО: | [15 empty] | 2050.42 |  | 0.48
Обслуживание лифтов
133 | Техническое и аварийное обслуживание лифта до 10 лет(без диспетчерской связи) | по договору на 2018 год | 1 лифт | 1 | 1 | 17498 | 0 | 0 | 0 | 0 | 0 | 1 | 17498 | 12 | лифт |  | 0 | 1936.9 | 0
134 | Техническое и аварийное обслуживание лифта до 10 лет (с диспетчерской связью) | по договору на 2018 год | 1 лифт | 1 | 1 | 19917.22 | 0 | 0 | 0 | 0 | 0 | 1 | 19917.22 | 12 | лифт |  | 0 | 1936.9 | 0
135 | Техническое и аварийное обслуживание лифта от 16-20 лет | по договору на 2018 год | 1 лифт | 1 | 1 | 21304.58 | 0 | 0 | 0 | 0 | 0 | 1 | 21304.58 | 12 | лифт |  | 0 | 1936.9 | 0
136 | Техническое и аварийное обслуживание лифта свыше 20 лет | по договору на 2018 год | 1 лифт | 1 | 1 | 21998.26 | 0 | 0 | 0 | 0 | 0 | 1 | 21998.26 | 12 | лифт |  | 0 | 1936.9 | 0
137 | техническое освидетельствование лифтов | по договору на 2018 год | 1 лифт | 1 | 1 | 15000 | 0 | 0 | 0 | 0 | 0 | 1 | 15000 | 1 | лифт |  | 0 | 1936.9 | 0
138 | техническое освидетельствование лифтов | по договору на 2018 год | 1 лифт | 1 | 1 | 22000 | 0 | 0 | 0 | 0 | 0 | 1 | 22000 | 1 | лифт |  | 0 | 1936.9 | 0
ИТОГО:
| Итого плата за жилое помещение | [15 empty] | 106130.44 |  | 25.001
Услуги по управлению, сбору средств с населения в основной перечень работ не включаются, а оцениваются в составе работ и услуг по содержанию и ремонту жилья.
Расчеты выполнены в программе "МКД Расчет " Центра муниципальной экономики г. Москвы.
[6 empty] | ИТОГО, руб.: |  |  | 0

## ед.перечень (hidden)
Единичные расценки работ и услуг по содержанию и ремонту общего имущества в многоквартирном доме,расчитанные для муниципального образования "Город Магадан"
в ценах января 2018 года. (Без учёта НДС)
№пп | Работа | Состав работ/ Статья расходов | Измеритель | Кол-во ед. изм. | Перио- дичность в год | Труд. ресурсы, руб. | Матер. ресурсы, руб. | Маш. мех., руб. | Накл. расходы, руб. | Прибыль, руб. | Расходы на управ., руб. | Стоимость, руб. за ед. измерения | Стоимость, руб. за ед. измерения в месяц
1 | 2 | 3 | 4 | 5 | 6 | 7 | 8 | 9 | 10 | 11 | 12 | 5 | 6
Конструктивные элементы
Фундаменты
1 | Замена выключателей | Снятие выключателей с отсоединением их от проводов. Установка новых выключателей с подсоединением проводов. Проверка работы выключателей. | 100 шт. | 1 | 1 | 4271.1587 | 13641.07 | 0 | 3639.0272 | 2262.8819 | 854.2317 | 24668.3694 | 2055.7
2 | Восстановление (ремонт) отмостки | Разломка и обрубка краев отмостки на поврежденных площадях. Очистка основания. Смазка битумом краев покрытий и оснований. Кладка, разравнивание и уплотнение асфальтобетонной смеси валиком. Уборка отходов. Погрузка старого асфальта и отходов на самосвал вручную. | 100 м2 отмостки | 1 | 1 | 6169.7238 | 94796.4516 | 0 | 5256.6047 | 11153.3919 | 1233.9448 | 118610.1168 | 9884.18
3 | Заделка на зиму вентиляционных продухов | Закладка отверстия кирпичом на глиняном растворе | 1 место | 1 | 1 | 73.3564 | 176.1482 | 0 | 62.4996 | 32.7604 | 14.6713 | 359.4359 | 29.95
Кирпичные, каменные и железобетонные стены
4 | Ремонт и восстановление герметизации горизонтальных и вертикальных стыков стеновых панелей мастикой вулканизирующейся тиоколовой или монтажной пеной | Расчистка лицевых кромок стыков от старой краски, герметика, пыли и других видов загрязнения. Вскрытие стыков с удалением пришедшего в негодность заполнителя. Герметизация стыка с нагнетанием мастики (монтажной пены или герметика) пневмошприцем. | 100 м восстановленной герметизации стыков | 1 | 1 | 10377.5058 | 11842.0445 | 14614.993 | 12556.7454 | 5186.0853 | 2947.5928 | 57524.9668 | 4793.75
5 | Ремонт и восстановление герметизации горизонтальных и вертикальных стыков стеновых панелей мастикой герметизирующей нетвердеющей или силиконовыми и акриловыми герметиками | Расчистка лицевых кромок стыков от старой краски, герметика, пыли и других видов загрязнения. Вскрытие стыков с удалением пришедшего в негодность заполнителя. Герметизация стыка с нагнетанием мастики (монтажной пены или герметика) пневмошприцем. | 100 м восстановленной герметизации стыков | 1 | 1 | 11205.7331 | 10383.2472 | 26806.9069 | 16361.5623 | 6799.5322 | 3840.7423 | 75397.724 | 6283.14
Балконы, козырьки, лоджии и эркеры
6 | Ремонт плит балконов, лоджий и эркеров | Вырубка поврежденных мест вручную. Удаление поврежденной арматуры с перерубкой. Смачивание поверхности. Устройство и разработка опалубки. Укладка бетонной смеси с разравниванием. Оштукатуривание отремонтированной поверхности снизу. Устройство цементного пола с железнением. | куб.м. | 1 | 1 | 6151.9311 | 15248.0917 | 0 | 5241.4453 | 2797.3541 | 1230.3862 | 30669.2085 | 2555.77
7 | Восстановление козырьков | Пробивка отверстий в стенах с установкой деревянных пробок. Устройство козырьков с опалубкой на металлических кронштейнах. Покрытие зонтов кровельной сталью. Обделка примыканий к каменным стенам. | кв.м. | 1 | 1 | 626.8634 | 1270.9734 | 0 | 534.0877 | 255.3521 | 125.3727 | 2812.6492 | 234.39
8 | Ремонт гидроизоляции козырьков | Разборка покрытия с удалением старой гидроизоляции. Укладка новой изоляции в виде рулонного ковра. Приклеивание одного конца и всего покрытия.Установка фартука, слива из оцинкованной стали | 100 кв.м. | 1 | 1 | 195061.23 | 76211.5878 | 0 | 166192.168 | 45933.8235 | 39012.246 | 522411.0552 | 43534.25
Полы
9 | Заделка выбоин в цементных полах | Вырубка, расчистка и смачивание поврежденных мест. Приготовление раствора. Заделка выбоин раствором. Железнение поверхности. | кв.м. | 1 | 1 | 158.383 | 240.7419 | 0 | 134.9424 | 56.0771 | 31.6766 | 621.821 | 51.82
Крыши,кровли
10 | Постановка заплат на покрытия из мягкой кровли | Снятие старой части покрытия. Расчистка основания. Вырезка заплаты (до 1 м2). Укладка заплаты на мастике с предварительным разогреванием. | 100 м2 заплаты | 1 | 1 | 10285.5187 | 25688.7711 | 287.1004 | 8763.262 | 4727.5885 | 2057.1038 | 51809.3444 | 4317.45
11 | Смена мягкой кровли в два слоя отдельными местами | Снятие старого покрытия. Расчистка основания. Укладка нового покрытия (в 2 слоя) на мастике с предварительным разогреванием ее. | 100 м2 сменяемого покрытия | 1 | 1 | 9494.325 | 46507.9318 | 454.7509 | 8175.3551 | 6786.3981 | 1919.0974 | 73337.8584 | 6111.49
Оконные и дверные проёмы
12 | Смена пружины | Снятие старого прибора. Установка нового прибора. | 1 пружина | 1 | 1 | 88.235 | 7.5527 | 0 | 75.1762 | 17.9512 | 17.647 | 206.5621 | 17.21
Лестницы
13 | Ремонт металлических лестничных решеток | Снятие решеток. Выправка решеток с очисткой от коррозии. Расчистка гнезд. Установка решеток на место с заливкой гнезд. | 100 м решетки | 1 | 1 | 10003.14 | 16503.067 | 0 | 8522.6753 | 3678.0326 | 2000.628 | 40707.5429 | 3392.3
14 | Смена прямых частей поручней | Снятие сменяемой части поручня. Установка на место готового поручня с подгонкой сопряжений. Крепление вставок шурупами. Зачистка мест заделок цикелей. Приготовление шпатлевки. Шпатлевание и шлифование отремонтированной части поручня. | 100 м | 1 | 1 | 8669.388 | 26065.7867 | 0 | 7386.3186 | 4422.7568 | 1733.8776 | 48278.1277 | 4023.18
15 | Изготовление прямых частей поручня | Заготовка поручня необходимого размера. Шлифование тканью. | 100 м | 1 | 1 | 4834.851 | 6977.8448 | 0 | 4119.2931 | 1672.8588 | 966.9702 | 18571.8178 | 1547.65
Внутридомовое инженерное оборудование и технические устройства
Системы холодного и горячего водоснабжения
16 | Смена вентиля диаметром 25 мм | Смена вентиля | 100 вентилей | 1 | 1 | 9762.168 | 39883.1823 | 0 | 8317.3671 | 6086.0853 | 1952.4336 | 66001.2364 | 5500.1
17 | Замена внутренних водопроводов из стальных труб на металлопластиковые, диаметром 20 мм | Слесарь-сантехник 3 разр., Слесарь-сантехник 4 разр., Кислород технический газообразный, Известь строительная негашеная хлорная марки А, Трубки защитные гофрированные, Трубы металлопластиковые многослойные диаметром 20 мм, Ацетилен газообразный технический, Соединительные детали "Vestol" размером 3/4", Фиксатор пластмассовый ординарный для металлполимерных труб, Угольник H-В размером 3/4", Тройник размером 3/4", Hиппель размером 3/4", Переходник H-В размером 3/4", Шаровой кран. | 100 м трубопроводов | 1 | 1 | 26016.8502 | 135400.8919 | 0 | 22166.3564 | 19276.3303 | 5203.37 | 208063.7988 | 17338.65
18 | Замена внутренних водопроводов из стальных труб на металлопластиковые, диаметром 25 мм | Слесарь-сантехник 3 разр., Слесарь-сантехник 4 разр., Кислород технический газообразный, Известь строительная негашеная хлорная марки А, Трубки защитные гофрированные, Трубы металлопластиковые многослойные диаметром 25 мм, Ацетилен газообразный технический, Фиксатор пластмассовый ординарный для металлополимерных труб размером 1", Угольник H-В размером 1", Ниппель размером 1, Переходник H-В размером 1", Кран шаровой В-В размером 1", Тройник размером 1", Соединительные детали "Vestol" размером 1". | 100 м трубопроводов | 1 | 1 | 26016.8502 | 135400.8919 | 0 | 22166.3564 | 19276.3303 | 5203.37 | 208063.7988 | 17338.65
19 | Смена сгонов у трубопроводов диаметром до 20 мм | Разъединение сгона со снятием его на месте. Комплектование нового сгона. Соединение нового сгона. | 100 сгонов | 1 | 1 | 5387.9658 | 6106.7312 | 0 | 4590.5469 | 1688.9506 | 1077.5932 | 18851.7876 | 1570.98
20 | Смена сгонов у трубопроводов диаметром до 32 мм | Разъединение сгона со снятием его на месте. Комплектование нового сгона. Соединение нового сгона. | 100 сгонов | 1 | 1 | 7809.7344 | 9447.6929 | 0 | 6653.8937 | 2510.6887 | 1561.9469 | 27983.9566 | 2332
21 | Смена сгонов у трубопроводов диаметром до 50 мм | Разъединение сгона со снятием его на месте. Комплектование нового сгона. Соединение нового сгона. | 100 сгонов | 1 | 1 | 13329.114 | 18996.0245 | 0 | 11356.4051 | 4586.5621 | 2665.8228 | 50933.9285 | 4244.49
Система водоотведения
22 | Устранение засоров внутренних канализационных трубопроводов | Снятие крышки ревизии. Устранение засора с помощью троса. Установка крышки ревизии. | 100 м трубы | 1 | 1 | 1683.8619 | 1835.3074 | 0 | 1434.6503 | 520.1511 | 336.7724 | 5810.7431 | 484.23
Внутридомовое, электро-, радио- и телеоборудование
23 | Замена предохранителя | Отсоединение подводящих проводов, снятие предохранителя. Зачистка контактов зажимов, установка нового предохранителя. | 1 предохранитель | 1 | 1 | 13.3375 | 1919.0487 | 0 | 11.3636 | 204.0937 | 2.6675 | 2150.511
24 | Ремонт щитков | Очистка щитка от грязи и пыли, осмотр щитка. Замена вышедших из строя элементов и опробование работы щитка. | 1 щит | 1 | 1 | 227.1581 | 60.3111 | 0 | 193.5387 | 50.5058 | 45.4316 | 576.9455 | 48.08
25 | Замена светильника с люминесцентными лампами | Снятие плафона или рассеивателя (при необходимости), лампы. Установка нового источника света. Установка плафона или рассеивателя (при необходимости). Проверка работы светильника. | 1 светильник | 1 | 1 | 306.5696 | 1890.9341 | 0 | 261.1973 | 258.1636 | 61.3139 | 2778.1785 | 231.51
26 | Замена лампы накаливания на энергосберегательную | Снятие плафона (при необходимости). Вывертывание из патрона лампы накаливания. Ввинчивание новой электролампы. Установка плафона (при необходимости). Проверка работы электролампы. | 1 лампа | 1 | 1 | 15.8383 | 120 | 0 | 13.4942 | 15.6799 | 3.1677 | 168.1801 | 14.02
27 | Замена люминесцентных ламп | Снятие плафона. Снятие перегоревшей лампы. Установка новой лампы. Установка и закрепление плафона. Проверка работы. | 100 ламп | 1 | 1 | 2317.3941 | 12000 | 0 | 1974.4198 | 1710.6405 | 463.4788 | 18465.9331 | 1538.83
Подготовка многоквартирного дома к сезонной эксплуатации, проведение технических осмотров
28 | Смена стекол на штапиках без замазки | Смена стекол на штапиках без замазки | 100 м фальца | 1 | 1 | 3665.3663 | 22596.7172 | 0 | 3122.892 | 3085.4224 | 733.0733 | 33203.4712 | 2766.96
29 | Утепление и прочистка дымовентиляционных каналов | Обертывание дымовентиляционных каналов на чердаках домов матами из крафт-бумаги и стекловаты. Осмотр теплоизоляции, восстановление разрушенной тепловой изоляции. Прочистка засоренных дымовентиляционных каналов: удаление засорения с проверкой каналов, пробивка в каналах прочистных отверстий по мере необходимости, заделка прочистных отверстий, оштукатуривание мест заделки. | 1000 м2 общей площади жилых помещений | 1 | 1 | 3867.3204 | 6543.0481 | 0 | 3294.957 | 1439.0592 | 773.4641 | 15917.8487 | 1326.49
30 | Осмотр территории вокруг здания и фундамента | Осмотр территории вокруг здания с целью предупреждения изменения проектных параметров вертикальной планировки. Проверка технического состояния несущих железобетонных и каменных конструкций для выявления признаков неравномерных осадок фундаментов, коррозии арматуры в несущих конструкциях, условий и состояния кладки в домах с бетонными, железобетонными и каменными фундаментами. Проверка технического состояния несущих деревянных конструкций для выявления признаков неравномерных осадок фундаментов, поражения гнилью и частичного разрушения деревянного основания в домах со столбчатыми деревянными фундаментами. | 1000 кв.м. общей площади | 1 | 1 | 65.0204 | 0 | 0 | 55.3974 | 12.6439 | 13.0041 | 146.0658 | 12.17
31 | Осмотр кирпичных и железобетонных стен, фасадов | Выявление отклонений от проектных условий эксплуатации, несанкционированного изменения конструктивного решения, признаков потери несущей способности, наличия деформаций, нарушения теплозащитных свойств, гидроизоляции между цокольной частью здания и стенами, неисправности водоотводящих устройств. Выявление следов коррозии, деформации и трещин в местах расположения арматуры и закладных деталей, наличия трещин в местах примыкания внутренних поперечных стен к наружным стенам из несущих и самонесущих панелей, из крупноразмерных блоков. Выявление повреждений в кладке, наличия и характера трещин, выветривания, отклонения от вертикали и выпучивания отдельных участков стен, нарушения связей между отдельными конструкциями в домах со стенами из мелких блоков, искусственных и естественных камней. Контроль состояния и восстановление металлических закладных деталей в домах со стенами из несущих и самонесущих панелей, из крупноразмерных блоков. Выявление нарушений отделки фасадов и их отдельных элементов, ослабление связи отделочных слоев со стенами, нарушений сплошности и герметичности наружных водостоков. Проверка состояния и работоспособности подсветки информационных знаков, входов в подъезды (домовые знаки и т.д.). Выявление нарушений и эксплуатационных качеств элементов металлических ограждений на балконах, лоджиях и козырьках. Контроль состояния отдельных элементов крылец и зонтов над входами в здание, в подвалы и над балконами. | 1000 кв.м. общей площади | 1 | 1 | 518.4961 | 0 | 0 | 441.7587 | 100.8267 | 103.6992 | 1164.7807 | 97.07
32 | Осмотр деревянных стен, перегородок | Выявление отклонений от проектных условий эксплуатации, несанкционированного изменения конструктивного решения, признаков потери несущей способности, наличия деформаций, нарушения теплозащитных свойств, гидроизоляции между цокольной частью здания и стенами, неисправности водоотводящих устройств. Выявление нарушений врубок, перекоса и выпучивания, отклонение от вертикали; перекоса косяков проемов; скалывания несущих элементов; дефектов в креплениях деревянных элементов и стыках деревянных конструкций, участков; элементов пораженных гнилью, дереворазрушающими грибками и жуками-точильщиками, элементов с повышенной влажностью, разрушений обшивки или штукатурки в домах со стенами деревянными рубленными, каркасные и брусчатыми, сборно-щитовыми. В случае выявления повреждений и нарушений - составление плана мероприятий по инструментальному обследованию стен. | 1000 кв.м. общей площади | 0.001 | 1 | 1.8398 | 0 | 0 | 1.5675 | 0.35777 | 0.36796 | 4.133 | 0.34
33 | Осмотр внутренней отделки стен | Проверка наличия трещин и повреждений внутренней отделки стен, наличия сырых пятен и ржавых потеков на поверхности стен. | 1000 кв.м. общей площади | 1 | 1 | 750.936 | 0 | 0 | 639.7975 | 146.027 | 150.1872 | 1686.9477 | 140.58
34 | Осмотр всех элементов рулонных кровель, водостоков | Проверка состояния рулонного ковра (возможно расслоение ковра, растрескивание и разрушение покровного и защитного слоев); наличия вздутия, разрывов или пробоин. Проверка состояния кровли в местах примыканий, установки антенн и крепления оттяжек, внутренних водостоков. Проверка санитарного состояния кровли. | 1000 кв.м. кровли | 1 | 1 | 525.6552 | 0 | 0 | 447.8582 | 102.2189 | 105.131 | 1180.8634 | 98.41
35 | Осмотр всех элементов стальных кровель, водостоков | Проверка состояния окраски кровли или защитного цинкового слоя. Проверка состояния соединений гребней и фальцев покрытий. Проверка состояния водоотводящих устройств. Проверка наличия пробоин и свищей, коррозии. Проверка состояния кровли в местах примыканий, установки антенн и крепления оттяжек. Проверка санитарного состояния кровли. | 1000 кв.м. кровли | 1 | 1 | 563.202 | 0 | 0 | 479.8481 | 109.5203 | 112.6404 | 1265.2108 | 105.43
36 | Осмотр водопровода, канализации и горячего водоснабжения | Проверка исправности водоразборных кранов, смесителей, запорной арматуры, санитарно-технических приборов. Проверка состояния креплений на магистральных водопроводах, раструбов канализационных труб, сифонов. | 100 квартир | 1 | 1 | 11264.04 | 0 | 0 | 9596.9621 | 2190.4052 | 2252.808 | 25304.2153 | 2108.68
37 | Промывка участка водопровода | Присоединение шланга к трубопроводу. Промывка системы под давлением. Отсоединение шланга от трубопровода. | 100 куб.м. здания | 1 | 1 | 163.3286 | 0 | 0 | 139.156 | 31.7609 | 32.6657 | 366.9111 | 30.58
38 | Прочистка канализационного лежака | Снятие крышки ревизии. Устранение засора с помощью троса. Установка крышки ревизии. | 100 м канализационного лежака | 1 | 1 | 5896.4587 | 2142.7054 | 0 | 5023.7829 | 1371.6094 | 1179.2918 | 15613.8482 | 1301.15
39 | Проверка исправности канализационных вытяжек | Проверка исправности канализационных вытяжек. Прочистка засоренных вентиляционных каналов. Снятие вентиляционной решетки. Удаление засорения в пределах доступности с проверкой каналов. Установка вентиляционной решетки на прежнее место. | 1000 м2 площади помещений | 1 | 1 | 700.2198 | 0 | 0 | 596.5873 | 136.1647 | 140.044 | 1573.0158 | 131.08
40 | Проверка наличия тяги в дымовентиляционных каналах | Проверка наличия тяги в дымовентиляционных каналах. Устранение незначительных неисправностей в системе дымоудаления. | 1001 м2 площади помещений | 1 | 1 | 700.2198 | 0 | 0 | 596.5873 | 136.1647 | 140.044 | 1573.0158 | 131.08
41 | Проведение технических осмотров и устранение незначительных неисправностей в системе вентиляции | Техническое обслуживание и сезонное управление оборудованием систем вентиляции и дымоудаления, определение работоспособности оборудования и элементов систем. Контроль состояния, выявление и устранение причин недопустимых вибраций и шума при работе вентиляционной установки. Проверка утепления теплых чердаков, плотности закрытия входов на них. Выявление неплотностей в вентиляционных каналах и шахтах, неисправностей шиберов и дроссель-клапанов в вытяжных шахтах, зонтов над шахтами и дефлекторов, выявление дефективных вытяжных решеток и их креплений. Проверка исправности оборудования системы холодоснабжения. Сезонное открытие и закрытие калорифера со стороны подвода воздуха. Контроль состояния металлических вытяжных каналов, труб, поддонов и дефлекторов. При выявлении повреждений и нарушений - разработка плана восстановительных работ (при необходимости). | 1000 м2 площади помещений | 1 | 1 | 700.2198 | 0 | 0 | 596.5873 | 136.1647 | 140.044 | 1573.0158 | 131.08
42 | Осмотр электросети, арматуры, электрооборудования на лестничных клетках | Осмотр и проверка состояния линий электрических сетей и арматуры, групповых распределительных и предохранительных щитов и переходных коробок, силовых установок. | 100 лестничных площадок | 1 | 1 | 1689.606 | 0 | 0 | 1439.5443 | 328.5608 | 337.9212 | 3795.6323 | 316.3
43 | Проверка изоляции электропроводки и ее укрепление | Проверка изоляции электропроводки и ее укрепление. | 100 м | 1 | 1 | 833.595 | 968.2126 | 0 | 710.2229 | 263.7632 | 166.719 | 2942.5127 | 245.21
44 | Проверка заземления оболочки электрокабеля | Проверка заземления оболочки электрокабеля. | 100 м | 1 | 1 | 333.438 | 0 | 0 | 284.0892 | 64.8404 | 66.6876 | 749.0551 | 62.42
45 | Замеры сопротивления изоляции проводов | Обесточивание электросети. Замер величины волнового сопротивления цепи фаза-нуль и замеры величины сопротивления заземляющего контура с применением мегомметра. | измерение 1 | 1 | 1 | 47.5593 | 0 | 0 | 40.5205 | 9.2484 | 9.5119 | 106.84 | 8.9
46 | Осмотр устройства системы центрального отопления в чердачных и подвальных помещениях | Проверка состояния регулирующих кранов и вентилей, задвижек, запорной арматуры расширительных баков на чердаке. Проверка состояния креплений, подвесок и прокладок-подставок для магистрального трубопровода на чердаке, теплоизоляции. | 1000 м2 осматриваемых помещений | 1 | 1 | 750.936 | 0 | 0 | 639.7975 | 146.027 | 150.1872 | 1686.9477 | 140.58
47 | Регулировка и наладка систем отопления | Регулировка внутренней отопительно-вентиляционной системы: подготовительные работы, основные работы, внедрение мероприятий, составление технического отчета. | 1 здание | 1 | 1 | 666.876 | 0 | 0 | 568.1784 | 129.6807 | 133.3752 | 1498.1103 | 124.84
48 | Первое рабочее испытание отдельных частей системы при диаметре трубопровода до 50 мм | Наружный осмотр трубопровода. Установка заглушки и манометра. Присоединение гидравлического пресса к водопроводу. Наполнение отдельных частей системы водой до заданного давления. | 100 м трубопровода | 1 | 1 | 667.2963 | 19.705 | 123.0504 | 568.5364 | 144.7518 | 133.4593 | 1656.7992 | 138.07
49 | Рабочая проверка системы в целом при диаметре трубопровода до 50 мм | Осмотр трубопровода с отметкой дефектных мест. Спуск воды из трубопровода и устранение дефектов. | 100 м трубопровода | 1 | 1 | 624.832 | 12.1921 | 0 | 532.3569 | 122.785 | 124.9664 | 1417.1324 | 118.09
50 | Окончательная проверка при сдаче системы при диаметре трубопровода до 50 мм | Наполнение системы в целом до заданного давления. Осмотр и проверка системы. Снижение давления и устранение дефектов. Опрессовка системы. Спуск воды из системы. Снятие заглушек, манометра и отсоединение пресса. | 100 м трубопровода | 1 | 1 | 262.8743 | 19.705 | 123.0504 | 223.9689 | 66.1079 | 52.5749 | 748.2813 | 62.36
51 | Первое рабочее испытание отдельных частей системы при диаметре трубопровода до 100 мм | Наружный осмотр трубопровода. Установка заглушки и манометра. Присоединение гидравлического пресса к водопроводу. Наполнение отдельных частей системы водой до заданного давления. | 100 м трубопровода | 1 | 1 | 667.2963 | 74.879 | 123.0504 | 568.5364 | 150.545 | 133.4593 | 1717.7664 | 143.15
52 | Рабочая проверка системы в целом при диаметре трубопровода до 100 мм | Осмотр трубопровода с отметкой дефектных мест. Спуск воды из трубопровода и устранение дефектов. | 100 м трубопровода | 1 | 1 | 624.832 | 12.1921 | 0 | 532.3569 | 122.785 | 124.9664 | 1417.1324 | 118.09
53 | Окончательная проверка при сдаче системы при диаметре трубопровода до 100 мм | Наполнение системы в целом до заданного давления. Осмотр и проверка системы. Снижение давления и устранение дефектов. Опрессовка системы. Спуск воды из системы. Снятие заглушек, манометра и отсоединение пресса. | 100 м трубопровода | 1 | 1 | 260.8522 | 74.879 | 123.0504 | 222.2461 | 71.5079 | 52.1704 | 804.706 | 67.06
54 | Первое рабочее испытание отдельных частей системы при диаметре трубопровода до 200 мм | Наружный осмотр трубопровода. Установка заглушки и манометра. Присоединение гидравлического пресса к водопроводу. Наполнение отдельных частей системы водой до заданного давления. | 100 м трубопровода | 1 | 1 | 667.2963 | 321.1915 | 123.0504 | 568.5364 | 176.4078 | 133.4593 | 1989.9417 | 165.83
55 | Рабочая проверка системы в целом при диаметре трубопровода до 200 мм | Осмотр трубопровода с отметкой дефектных мест. Спуск воды из трубопровода и устранение дефектов. | 100 м трубопровода | 1 | 1 | 624.832 | 12.1921 | 0 | 532.3569 | 122.785 | 124.9664 | 1417.1324 | 118.09
56 | Проверка на прогрев отопительных приборов с регулировкой | Проверка приборов на равномерный прогрев. Регулировка приборов при необходимости. | 100 приборов | 1 | 1 | 20.0063 | 0 | 0 | 17.0454 | 3.8904 | 4.0013 | 44.9433 | 3.75
57 | Промывка трубопроводов системы центрального отопления до 50 мм | Присоединение шланга к трубопроводу. Промывка системы под давлением. Отсоединение шланга от трубопровода. | 10 м трубопровода (100 м3 здания) | 1 | 1 | 154.1871 | 2.3252 | 0 | 131.3674 | 30.2274 | 30.8374 | 348.9444 | 29.08
58 | Промывка трубопроводов системы центрального отопления до 100 мм | Присоединение шланга к трубопроводу. Промывка системы под давлением. Отсоединение шланга от трубопровода. | 10 м трубопровода (100 м3 здания) | 1 | 1 | 154.1871 | 9.3008 | 0 | 131.3674 | 30.9598 | 30.8374 | 356.6524 | 29.72
59 | Промывка трубопроводов системы центрального отопления до 200 мм | Присоединение шланга к трубопроводу. Промывка системы под давлением. Отсоединение шланга от трубопровода. | 10 м трубопровода (100 м3 здания) | 1 | 1 | 154.1871 | 37.1242 | 0 | 131.3674 | 33.8813 | 30.8374 | 387.3973 | 32.28
60 | Притирка клапана вентиля диаметром до 25 мм без снятия с места | Притирка клапана вентиля | 100 вентилей | 1 | 1 | 4334.694 | 313.5167 | 0 | 3693.1593 | 875.8438 | 866.9388 | 10084.1526 | 840.35
61 | Притирка клапана вентиля диаметром 26-32 мм без снятия с места | Притирка клапана вентиля | 100 вентилей | 1 | 1 | 6502.041 | 372.672 | 0 | 5539.7389 | 1303.5175 | 1300.4082 | 15018.3776 | 1251.53
62 | Притирка клапана вентиля диаметром 33-50 мм без снятия с места | Притирка клапана вентиля | 100 вентилей | 1 | 1 | 6502.041 | 727.5958 | 0 | 5539.7389 | 1340.7844 | 1300.4082 | 15410.5683 | 1284.21
63 | Укрепление крючков для труб и приборов центрального отопления | Снятие крючка с выемкой деревянной пробки. Установка деревянной пробки в старое отверстие. Установка крючка. | 1 крепление | 1 | 1 | 26.675 | 70.6516 | 0 | 22.7271 | 12.6056 | 5.335 | 137.9945 | 11.5
64 | Ликвидация воздушных пробок в стояке системы отопления | Открытие вентиля на воздухосборнике, расположенном на чердаке здания. Выпуск воздуха. Закрытие вентиля. | 100 стояков | 1 | 1 | 9336.264 | 0 | 0 | 7954.4969 | 1815.5299 | 1867.2528 | 20973.5436 | 1747.8
65 | Мелкий ремонт изоляции трубопроводов при диаметре 50 мм | Мелкий ремонт изоляции трубопроводов | 100 м трубопровода | 1 | 1 | 5259.0037 | 10072.9858 | 0 | 4480.6712 | 2080.3294 | 1051.8008 | 22944.7908 | 1912.07
66 | Мелкий ремонт изоляции трубопроводов при диаметре 75 мм | Мелкий ремонт изоляции трубопроводов | 100 м трубопровода | 1 | 1 | 5259.0037 | 13474.2537 | 0 | 4480.6712 | 2437.4625 | 1051.8008 | 26703.1919 | 2225.27
67 | Мелкий ремонт изоляции трубопроводов при диаметре 100 мм | Мелкий ремонт изоляции трубопроводов | 100 м трубопровода | 1 | 1 | 5259.0037 | 19099.4276 | 0 | 4480.6712 | 3028.1058 | 1051.8008 | 32919.009 | 2743.25
68 | Мелкий ремонт изоляции трубопроводов при диаметре 125 мм | Мелкий ремонт изоляции трубопроводов | 100 м трубопровода | 1 | 1 | 5259.0037 | 23547.2395 | 0 | 4480.6712 | 3495.126 | 1051.8008 | 37833.8412 | 3152.82
69 | Информационно-техническое обслуживания общедомовозо узла учета (тепловой энергии, горячей и холодной воды) | согласно постановления мэрии г. Магадана от 31 июля 2013 года № 3314 | 1 прибор учета в год | 1 | 1 | [6 empty] | 31944.77 | 2662.06
Устранение аварии и выполнение заявок населения
70 | Устранение аварии на внутридомовых инженерных сетях при сроке эксплуатации многоквартирного дома до 10 лет | Выполнение работ, связанных с ликвидацией аварий и неисправностей внутридомового оборудования и сетей водоотведения, холодного и горячего водоснабжения, центрального отопления и электроснабжения, газоснабжения по заявкам и указаниям руководителей, специалистов и служащих аварийно-ремонтной службы. Содержание техники в исправном состоянии и использование ее по назначению. | 1000 м2 общей площади жилых помещений, не оборудованных газовыми плитами | 1 | 1 | 1504.7861 | 0 | 0 | 1282.0777 | 292.6207 | 300.9572 | 3380.4417 | 281.7
71 | Устранение аварии на внутридомовых инженерных сетях при сроке эксплуатации многоквартирного дома от 11 до 30 лет | Выполнение работ, связанных с ликвидацией аварий и неисправностей внутридомового оборудования и сетей водоотведения, холодного и горячего водоснабжения, центрального отопления и электроснабжения, газоснабжения по заявкам и указаниям руководителей, специалистов и служащих аварийно-ремонтной службы. Содержание техники в исправном состоянии и использование ее по назначению. | 1000 м2 общей площади жилых помещений, не оборудованных газовыми плитами | 1 | 1 | 1542.3329 | 0 | 0 | 1314.0676 | 299.9221 | 308.4666 | 3464.7891 | 288.73
72 | Устранение аварии на внутридомовых инженерных сетях при сроке эксплуатации многоквартирного дома от 31 до 50 лет | Выполнение работ, связанных с ликвидацией аварий и неисправностей внутридомового оборудования и сетей водоотведения, холодного и горячего водоснабжения, центрального отопления и электроснабжения, газоснабжения по заявкам и указаниям руководителей, специалистов и служащих аварийно-ремонтной службы. Содержание техники в исправном состоянии и использование ее по назначению. | 1000 м2 общей площади жилых помещений, не оборудованных газовыми плитами | 1 | 1 | 1660.5773 | 0 | 0 | 1414.8118 | 322.9159 | 332.1155 | 3730.4204 | 310.87
73 | Устранение аварии на внутридомовых инженерных сетях при сроке эксплуатации многоквартирного дома от 51 до 70 лет | Выполнение работ, связанных с ликвидацией аварий и неисправностей внутридомового оборудования и сетей водоотведения, холодного и горячего водоснабжения, центрального отопления и электроснабжения, газоснабжения по заявкам и указаниям руководителей, специалистов и служащих аварийно-ремонтной службы. Содержание техники в исправном состоянии и использование ее по назначению. | 1000 м2 общей площади жилых помещений, не оборудованных газовыми плитами | 1 | 1 | 1816.3685 | 0 | 0 | 1547.5459 | 353.211 | 363.2737 | 4080.3991 | 340.03
Санитарное содержание мест общего пользования, благоустройство придомовой территории и прочие работы
Работы по санитарному содержанию помещений общего пользования, системы мусороудаления и фасадов
74 | Подметание лестничных площадок и маршей нижних трех этажей с предварительным их увлажнением (в доме без лифтов и мусоропровода) | Подметание лестничных площадок и маршей нижних трех этажей с предварительным их увлажнением | 100 м2 убираемой площади | 1 | 1 | 149.4244 | 5.2221 | 0 | 127.3096 | 29.6054 | 29.8849 | 341.4462 | 28.45
75 | Подметание лестничных площадок и маршей выше третьего этажа с предварительным их увлажнением (в доме без лифтов и мусоропровода) | Подметание лестничных площадок и маршей выше третьего этажа с предварительным их увлажнением | 100 м2 убираемой площади | 1 | 1 | 114.0064 | 4.9104 | 0 | 97.1334 | 22.6853 | 22.8013 | 261.5368 | 21.79
76 | Мытье лестничных площадок и маршей нижних трех этажей (в доме без лифтов и мусоропровода) | Мытье лестничных площадок и маршей с периодической сменой воды или моющего раствора. | 100 м2 убираемой площади | 1 | 1 | 342.0191 | 183.676 | 0 | 291.4003 | 85.795 | 68.4038 | 971.2943 | 80.94
77 | Мытье лестничных площадок и маршей выше третьего этажа (в доме без лифтов и мусоропровода) | Мытье лестничных площадок и маршей с периодической сменой воды или моющего раствора. | 100 м2 убираемой площади | 1 | 1 | 275.4394 | 183.5453 | 0 | 234.6744 | 72.8342 | 55.0879 | 821.5811 | 68.47
78 | Подметание лестничных площадок и маршей нижних трех этажей с предварительным их увлажнением (в доме с лифтами без мусоропроводов) | Подметание лестничных площадок и маршей нижних трех этажей с предварительным их увлажнением | 100 м2 убираемой площади | 1 | 1 | 179.8261 | 5.4413 | 0 | 153.2118 | 35.5403 | 35.9652 | 409.9847 | 34.17
79 | Подметание лестничных площадок и маршей выше третьего этажа с предварительным их увлажнением (в доме с лифтами без мусоропроводов) | Подметание лестничных площадок и маршей выше третьего этажа с предварительным их увлажнением | 100 м2 убираемой площади | 1 | 1 | 157.0248 | 5.2239 | 0 | 133.7851 | 31.0836 | 31.405 | 358.5223 | 29.88
80 | Мытье лестничных площадок и маршей нижних трех этажей (в доме с лифтами без мусоропроводов) | Мытье лестничных площадок и маршей с периодической сменой воды или моющего раствора. | 100 м2 убираемой площади | 1 | 1 | 230.5969 | 186.8648 | 0 | 196.4686 | 64.4627 | 46.1194 | 724.5123 | 60.38
81 | Мытье лестничных площадок и маршей выше третьего этажа (в доме с лифтами без мусоропроводов) | Мытье лестничных площадок и маршей с периодической сменой воды или моющего раствора. | 100 м2 убираемой площади | 1 | 1 | 197.6111 | 183.4145 | 0 | 168.3646 | 57.686 | 39.5222 | 646.5984 | 53.88
82 | Мытье лифтов (в доме с лифтами без мусоропроводов) | Мытье пола кабины лифта с периодической сменой воды или моющего раствора. | 100 м2 лифтов | 1 | 1 | 268.599 | 238.9804 | 0 | 228.8464 | 77.3247 | 53.7198 | 867.4703 | 72.29
83 | Протирка пыли с колпаков светильников (в подвалах, на чердаках и лестничных клетках) | Влажная протирка колпаков светильников с периодической сменой воды или моющего средства. | 100 шт. | 1 | 1 | 136.8076 | 6.569 | 0 | 116.5601 | 27.2934 | 27.3615 | 314.5917 | 26.22
84 | Протирка пыли с подоконников в помещениях общего пользования | Влажная протирка подоконников с периодической сменой воды или моющего средства. | 100 м2 подоконников | 1 | 1 | 344.5526 | 81.266 | 0 | 293.5588 | 75.5346 | 68.9105 | 863.8226 | 71.99
85 | Мытье и протирка дверей в помещениях общего пользования | Влажная протирка дверей с периодической сменой воды или моющего средства. | 100 м2 дверей | 1 | 1 | 347.0861 | 56.6123 | 0 | 295.7173 | 73.4386 | 69.4172 | 842.2715 | 70.19
86 | Мытье и протирка оконных рам и переплетов в помещениях общего пользования | Влажная протирка оконных рам с периодической сменой воды или моющего средства. | 100 м2 оконных рам | 1 | 1 | 331.8852 | 53.919 | 0 | 282.7662 | 70.1999 | 66.377 | 805.1474 | 67.1
87 | Мытье и протирка легкодоступных стекол в окнах в помещениях общего пользования | Мытье и протирка насухо стекол в окнах с периодической сменой воды или моющего средства. | 100 м2 окон | 1 | 1 | 509.2285 | 95.2225 | 0 | 433.8627 | 109.0229 | 101.8457 | 1249.1823 | 104.1
88 | Мытье и протирка труднодоступных стекол в окнах в помещениях общего пользования | Мытье и протирка насухо стекол в окнах с периодической сменой воды или моющего средства. | 100 м2 окон | 1 | 1 | 671.3709 | 70.6798 | 0 | 572.008 | 137.9762 | 134.2742 | 1586.309 | 132.19
89 | Очистка чердаков и подвалов от строительного мусора | Проверпка состояния помещений подвалов, входов в подвалы и приямков, принятие мер, исключающих подтоплениме, захламление, загрязнение и загромождение таких помещений, а также мер, обеспечивающих и вентиляцию в соответсвии с проектеными требованиями | 100 кг мусора | 1 | 1 | 3005.9856 | 8.9755 | 0 | 2561.0997 | 585.4864 | 601.1971 | 6762.7443 | 563.56
90 | Влажная протирка почтовых ящиков (с моющим средством) | Влажная протирка почтовых ящиков с периодической сменой воды или моющего средства. | 100 кв.м почтовых ящиков | 1 | 1 | 162.6491 | 141.182 | 0 | 138.577 | 46.4529 | 32.5298 | 521.3908 | 43.45
91 | Влажная протирка оконных решеток (с моющим средством) | Влажная протирка оконных решеток с периодической сменой воды или моющего средства. | 100 кв.м решеток | 1 | 1 | 331.8346 | 141.182 | 0 | 282.723 | 79.3527 | 66.3669 | 901.4592 | 75.12
92 | Влажная протирка шкафов для электросчетчиков слаботочных устройств (с моющим средством) | Влажная протирка шкафов для электросчетчиков слаботочных устройств с периодической сменой воды или моющего средства. | 100 кв. м шкафов для электросчетчиков слаботочных устройств | 1 | 1 | 205.2115 | 141.182 | 0 | 174.8402 | 54.7295 | 41.0423 | 617.0055 | 51.42
93 | Влажная протирка перил лестниц (с моющим средством) | Влажная протирка перил лестниц с периодической сменой воды или моющего средства. | 100 кв.м. перил лестниц | 1 | 1 | 276.6555 | 141.182 | 0 | 235.7105 | 68.6225 | 55.3311 | 777.5016 | 64.79
94 | Влажная протирка стен (с мылом) | Влажная протирка стен с периодической сменой воды. | 100 кв. м стен | 1 | 1 | 230.5361 | 51.8201 | 0 | 196.4167 | 50.2712 | 46.1072 | 575.1513 | 47.93
95 | Влажная протирка отопительных приборов (моющим средством) | Влажная протирка отопительных приборов с периодической сменой моющего средства. | 100 кв. м отопительных приборов | 1 | 1 | 433.2242 | 141.182 | 0 | 369.107 | 99.0689 | 86.6448 | 1129.227 | 94.1
Уборка земельного участка, входящего в состав общего имущества многоквартирного дома
96 | Подметание в летний период земельного участка с усовершенствованным покрытием 1 класса | Подметание земельного участка | 1 000 кв.м. территории | 1 | 1 | 186.333 | 10.5699 | 0 | 158.7557 | 37.3442 | 37.2666 | 430.2694 | 35.86
97 | Подметание в летний период земельного участка с усовершенствованным покрытием 2 класса | Подметание земельного участка | 1 000 кв.м. территории | 1 | 1 | 233.967 | 11.4416 | 0 | 199.3399 | 46.6986 | 46.7934 | 538.2405 | 44.85
98 | Подметание в летний период земельного участка с усовершенствованным покрытием 3 класса | Подметание земельного участка | 1 000 кв.м. территории | 1 | 1 | 280.2 | 14.52 | 0 | 238.7304 | 56.0123 | 56.04 | 645.5027 | 53.79
99 | Подметание в летний период земельного участка с неусовершенствованным покрытием 1 класса | Подметание земельного участка | 1 000 кв.м. территории | 1 | 1 | 256.383 | 13.6483 | 0 | 218.4383 | 51.2893 | 51.2766 | 591.0355 | 49.25
100 | Подметание в летний период земельного участка с неусовершенствованным покрытием 2 класса | Подметание земельного участка | 1 000 кв.м. территории | 1 | 1 | 304.017 | 16.7266 | 0 | 259.0225 | 60.8754 | 60.8034 | 701.4449 | 58.45
101 | Подметание в летний период земельного участка с неусовершенствованным покрытием 3 класса | Подметание земельного участка | 1 000 кв.м. территории | 1 | 1 | 350.25 | 19.8049 | 0 | 298.413 | 70.1891 | 70.05 | 808.7071 | 67.39
102 | Уборка газонов от случайного мусора | Уборка мусора , транспортировка мусора в установленное место. | 100 000 м2 | 1 | 1 | 17979.033 | 209.2124 | 0 | 15318.1361 | 3518.1701 | 3595.8066 | 40620.3582 | 3385.03
103 | Очистка урн от мусора | Очистка урн от мусора. Транспортировка мусора в установленное место. | на 100 урн | 1 | 1 | 1113.795 | 13.0758 | 0 | 948.9533 | 217.9615 | 222.759 | 2516.5446 | 209.71
104 | Сдвижка и подметание снега при отсутствии снегопада на придомовой территории с усовершенствованным покрытием 1 класса | Сдвижка и подметание снега при отсутствии снегопада на придомовой территории | 10 000 кв.м. территории | 1 | 1 | 3268.533 | 227.2441 | 0 | 2784.7901 | 659.4596 | 653.7066 | 7593.7334 | 632.81
105 | Сдвижка и подметание снега при отсутствии снегопада на придомовой территории с усовершенствованным покрытием 2 класса | Сдвижка и подметание снега при отсутствии снегопада на придомовой территории | 10 000 кв.м. территории | 1 | 1 | 3736.467 | 227.2441 | 0 | 3183.4699 | 750.454 | 747.2934 | 8644.9284 | 720.41
106 | Сдвижка и подметание снега при отсутствии снегопада на придомовой территории с усовершенствованным покрытием 3 класса | Сдвижка и подметание снега при отсутствии снегопада на придомовой территории | 10 000 кв.м. территории | 1 | 1 | 4669.533 | 233.8263 | 0 | 3978.4421 | 932.5891 | 933.9066 | 10748.2971 | 895.69
107 | Сдвижка и подметание снега при отсутствии снегопада на придомовой территории с неусовершенствованным покрытием 1 класса | Сдвижка и подметание снега при отсутствии снегопада на придомовой территории | 10 000 кв.м. территории | 1 | 1 | 3969.033 | 227.2441 | 0 | 3381.6161 | 795.6788 | 793.8066 | 9167.3786 | 763.95
108 | Сдвижка и подметание снега при отсутствии снегопада на придомовой территории с неусовершенствованным покрытием 2 класса | Сдвижка и подметание снега при отсутствии снегопада на придомовой территории | 10 000 кв.м. территории | 1 | 1 | 4669.533 | 233.8263 | 0 | 3978.4421 | 932.5891 | 933.9066 | 10748.2971 | 895.69
109 | Сдвижка и подметание снега при отсутствии снегопада на придомовой территории с неусовершенствованным покрытием 3 класса | Сдвижка и подметание снега при отсутствии снегопада на придомовой территории | 10 000 кв.м. территории | 1 | 1 | 5837.967 | 233.8263 | 0 | 4973.9479 | 1159.8028 | 1167.5934 | 13373.1374 | 1114.43
110 | Сдвижка и подметание снега при снегопаде на придомовой территории с усовершенствованным покрытием 1 класса | Сдвижка и подметание снега при снегопаде на придомовой территории | 10 000 кв.м. территории | 1 | 1 | 14243.967 | 498.847 | 0 | 12135.8599 | 2822.2608 | 2848.7934 | 32549.728 | 2712.48
111 | Сдвижка и подметание снега при снегопаде на придомовой территории с усовершенствованным покрытием 2 класса | Сдвижка и подметание снега при снегопаде на придомовой территории | 10 000 кв.м. территории | 1 | 1 | 16578.033 | 498.847 | 0 | 14124.4841 | 3276.1432 | 3315.6066 | 37793.1139 | 3149.43
112 | Сдвижка и подметание снега при снегопаде на придомовой территории с усовершенствованным покрытием 3 класса | Сдвижка и подметание снега при снегопаде на придомовой территории | 10 000 кв.м. территории | 1 | 1 | 18913.5 | 498.847 | 0 | 16114.302 | 3730.2981 | 3782.7 | 43039.6471 | 3586.64
113 | Сдвижка и подметание снега при снегопаде на придомовой территории с неусовершенствованным покрытием 1 класса | Сдвижка и подметание снега при снегопаде на придомовой территории | 10 000 кв.м. территории | 1 | 1 | 17278.533 | 498.847 | 0 | 14721.3101 | 3412.3625 | 3455.7066 | 39366.7592 | 3280.56
114 | Сдвижка и подметание снега при снегопаде на придомовой территории с неусовершенствованным покрытием 2 класса | Сдвижка и подметание снега при снегопаде на придомовой территории | 10 000 кв.м. территории | 1 | 1 | 19847.967 | 498.847 | 0 | 16910.4679 | 3912.0146 | 3969.5934 | 45138.8899 | 3761.57
115 | Сдвижка и подметание снега при снегопаде на придомовой территории с неусовершенствованным покрытием 3 класса | Сдвижка и подметание снега при снегопаде на придомовой территории | 10 000 кв.м. территории | 1 | 1 | 22649.967 | 498.847 | 0 | 19297.7719 | 4456.8915 | 4529.9934 | 51433.4708 | 4286.12
116 | Очистка территории с усовершенствованным покрытием 1 класса от наледи без обработки противогололедными реагентами | Скалывание наледи толщиной до 2 см. Сгребание скола в валы или кучи. | 10 000 кв.м. территории | 1 | 1 | 99237.033 | 263.2856 | 0 | 84549.9521 | 19325.2784 | 19847.4066 | 223222.9557 | 18601.91
117 | Очистка территории с усовершенствованным покрытием 2 класса от наледи без обработки противогололедными реагентами | Скалывание наледи толщиной до 2 см. Сгребание скола в валы или кучи. | 10 000 кв.м. территории | 1 | 1 | 104608.467 | 263.2856 | 0 | 89126.4139 | 20369.8075 | 20921.6934 | 235289.6674 | 19607.47
118 | Очистка территории с усовершенствованным покрытием 3 класса от наледи без обработки противогололедными реагентами | Скалывание наледи толщиной до 2 см. Сгребание скола в валы или кучи. | 10 000 кв.м. территории | 1 | 1 | 120019.467 | 263.2856 | 0 | 102256.5859 | 23366.6305 | 24003.8934 | 269909.8624 | 22492.49
119 | Посыпка территории I класса | Посыпка территории песком или смесью песка с хлоридами. | 100 кв. м | 1 | 1 | 30.2616 | 1213.7511 | 0 | 25.7829 | 133.3285 | 6.0523 | 1409.1764 | 117.43
120 | Посыпка территории II класса | Посыпка территории песком или смесью песка с хлоридами. | 100 кв. м | 1 | 1 | 35.025 | 1213.7511 | 0 | 29.8413 | 134.2548 | 7.005 | 1419.8772 | 118.32
121 | Посыпка территории III класса | Посыпка территории песком или смесью песка с хлоридами. | 100 кв. м | 1 | 1 | 39.6903 | 1213.7511 | 0 | 33.8162 | 135.162 | 7.9381 | 1430.3577 | 119.2
122 | Очистка кровли от снега, сбивание сосулек (при толщине слоя до 20 см) | Очистка кровли от снега со сбрасыванием его вниз. Скалывание сосулек. Сгребание снега в кучи. | 100 кв.м. кровли | 1 | 1 | 546.39 | 0 | 0 | 465.5243 | 106.251 | 109.278 | 1227.4433 | 102.29
123 | Очистка кровли от снега, сбивание сосулек (при толщине слоя более 20 см добавлять на каждые следующие 10 см) | Очистка кровли от снега со сбрасыванием его вниз. Скалывание сосулек. Сгребание снега в кучи. | 100 кв.м. кровли | 1 | 1 | 70.05 | 0 | 0 | 59.6826 | 13.6219 | 14.01 | 157.3645 | 13.11
124 | Уборка крыльца и площадки перед входом в подъезд (в холодный период года) | Сметание свежевыпавшего снега метлой толщиной покрова до 2 см. Отбрасывание снега в сторону лопатой на расстояние до 3 м. | 100 кв.м | 1 | 1 | 193.338 | 2.2756 | 0 | 164.724 | 37.8355 | 38.6676 | 436.8407 | 36.4
125 | Уборка крыльца и площадки перед входом в подъезд (в теплый период года) | Подметание метлой ступеней и площадок перед входом в подъезд. | 100 кв.м | 1 | 1 | 35.7255 | 1.057 | 0 | 30.4381 | 7.0582 | 7.1451 | 81.4239 | 6.79
126 | Очистка металлической решетки и приямка (в теплый период) | Очистка ограждающей решетки от грязи. Снятие решетки. Очистка приямков глубиной до 1 м от грязи. Транспортировка мусора в место на расстояние до 100 м. Мытье ограждающей решетки и приямка. Установка решетки на место. | 1 приямок | 1 | 1 | 73.2723 | 0.7246 | 0 | 62.428 | 14.3246 | 14.6545 | 165.404 | 13.78
127 | Очистка контейнерной площадки в холодный период | Очистка площадки от снега и наледи. | 100 кв.м | 1 | 1 | 840.6 | 3.8254 | 0 | 716.1912 | 163.8647 | 168.12 | 1892.6013 | 157.72
128 | Уборка мусора на контейнерных площадках | Уборка мусора вокруг контейнера и погрузка его в контейнер. | на 100 кв.м. | 1 | 1 | 340.443 | 3.4869 | 0 | 290.0574 | 66.5687 | 68.0886 | 768.6446 | 64.05
Услуги вывоза бытовых отходов
129 | Вывоз твёрдых бытовых отходов | В соответствии с заключенными договарами на 2018год | 1 кв. м общей жилой площади | 1 | 1
130 | Услуги по утилизации твёрдых бытовых отходов | В соответствии с заключенными договарами на 2018 год | 100 куб.м | 1 | 1
Прочие работы
131 | Дератизация чердаков и подвалов с применением готовой приманки | Истребление грызунов, являющихся источниками инфекционных заболеваний, путем обработки помещений (чердаков, подвалов) с применением отравленных приманок | 1000 м2 обрабатываемых помещений | 1 | 1 | 6400 | [5 empty] | 6400 | 533.33
132 | Дезинсекция подвалов | Обработка помещений с применением специальных средств (инсектицидов) для уничтожения насекомых. | 1000 м2 обрабатываемых помещений | 1 | 1 | 7000 | [5 empty] | 7000 | 583.33
Обслуживание лифтов
133 | Техническое и аварийное обслуживание лифта до 10 лет(без диспетчерской связи) | по заключенным договарам на 2018 год | 1 лифт | 1 | 1 | 17498 | 0 | 0 | 0 | 0 | 0
134 | Техническое и аварийное обслуживание лифта до 10 лет (с диспетчерской связью) | по заключенным договарам на 2018 год | 1 лифт | 1 | 1 | 19917.22 | 0 | 0 | 0 | 0 | 0
135 | Техническое и аварийное обслуживание лифта от 16-20 лет | по заключенным договарам на 2018 год | 1 лифт | 1 | 1 | 21304.58 | 0 | 0 | 0 | 0 | 0
136 | Техническое и аварийное обслуживание лифта свыше 20 лет | по заключенным договарам на 2018 год | 1 лифт | 1 | 1 | 21998.26 | 0 | 0 | 0 | 0 | 0
137 | техническое освидетельствование лифтов | Оценка соответствия лифтов в период эксплуатацииосуществляется в форме периодического технического освидетельствования не реже одного раза в 12 календарных месяцев в течение всего срока службы, испытательным центром в сроки, определенные договором с заявителем. | 1 лифт | 1 | 1 | 15000 | 0 | 0 | 0 | 0 | 0
138 | Техосвидетелствование лифтов | 1раз в 25 лет | 1 лифт | 1 | 1 | 22000 | 0 | 0 | 0 | 0 | 0
Расчет по единичным расценкам с учетом расходов на управление домом

## Ресурсы
Смета расходов. Стоимость и количество ресурсов.
№пп | Ресурс | Ед. измерения | Кол-во ед. изм. | Цена, руб. | Стоимость, руб.
Трудовые ресурсы
1 | Асфальтобетонщик 1 разряда | чел.-час | 4.85 | 145.7 | 706.645
2 | Асфальтобетонщик 2 разряда | чел.-час | 9.7 | 158.0845 | 1533.4197
3 | Асфальтобетонщик 3 разряда | чел.-час | 14.55 | 173.383 | 2522.7227
4 | Асфальтобетонщик 4 разряда | чел.-час | 4.85 | 195.238 | 946.9043
5 | Бетонщик 3 разряда | чел.-час | 36.9 | 318.275 | 11744.3475
6
7 | Водитель автомобиля 4 разряда | чел.-час | 6.611 | 195.238 | 1290.7184
8 | Грузчик 1 разряда | чел.-час | 6.611 | 145.7 | 963.2227
9 | Дворник 1 разряда | чел.-час | 3460.5733 | 145.7 | 504205.5298
10 | Дезинфектор 3 разряда | чел.-час | 5.44 | 173.383 | 943.2035
11 | Изолировщик на гидроизоляции 3 разряда | чел.-час | 1170 | 173.383 | 202858.11
12 | Изолировщик на термоизоляции 4 разряда | чел.-час | 7.6 | 195.238 | 1483.8088
13 | Каменщик 4 разряда | чел.-час | 6.113 | 358.95 | 2194.2614
14 | Каменщик 5 разряда | чел.-час | 54.95 | 413.8 | 22738.31
15 | Каменщик 3 разряда | чел.-час | 3.94 | 173.383 | 683.129
16 | Кровельщик по рулонным кровлям и по кровлям из штучных материалов 2 разряда | чел.-час | 80.33 | 291.0375 | 23379.0424
17 | Кровельщик по рулонным кровлям и по кровлям из штучных материалов 3 разряда | чел.-час | 80.33 | 318.275 | 25567.0308
18 | Кровельщик по рулонным кровлям и по кровлям из штучных материалов 4 разряда | чел.-час | 5.4 | 195.238 | 1054.2852
21 | Маляр 2 разряда | чел.-час | 91 | 158.0845 | 14385.6895
22 | Маляр 3 разряда | чел.-час | 65 | 173.383 | 11269.895
23 | Маляр 3.1 разряда | чел.-час | 27.53 | 175.5685 | 4833.4008
24 | Маляр 4 разряда | чел.-час | 26 | 195.238 | 5076.188
25 | Плотник 4 разряда | чел.-час | 9.8 | 195.238 | 1913.3324
26 | Подсобный рабочий 1 разряда | чел.-час | 9.25 | 145.7 | 1347.725
27 | Рабочий по комплексному обслуживанию и ремонту зданий 2 разряда | чел.-час | 31.0179 | 158.0845 | 4903.4545
28 | Рабочий по комплексному обслуживанию и ремонту зданий 4 разряда | чел.-час | 4 | 195.238 | 780.952
29 | Слесарь строительный 3 разряда | чел.-час | 60 | 173.383 | 10402.98
30 | Слесарь-ремонтник 3 разряда | чел.-час | 16.6 | 173.383 | 2878.1578
31 | Слесарь-сантехник 2 разряда | чел.-час | 84.5 | 158.0845 | 13358.1403
32 | Слесарь-сантехник 3 разряда | чел.-час | 622.3883 | 173.383 | 107911.5564
33 | Слесарь-сантехник 3.9 разряда | чел.-час | 141.52 | 193.0525 | 27320.7898
34 | Слесарь-сантехник 4 разряда | чел.-час | 514.565 | 195.238 | 100462.6415
35 | Слесарь-сантехник 4.2 разряда | чел.-час | 502.28 | 201.066 | 100991.4305
36 | Слесарь-сантехник 5 разряда | чел.-час | 127.5533 | 224.378 | 28620.1618
37 | Слесарь-сантехник 6 разряда | чел.-час | 7.2533 | 233.12 | 1690.8971
38 | Стеклопротирщик 2 разряда | чел.-час | 7.7667 | 158.0845 | 1227.7896
39 | Стекольщик 2 разряда | чел.-час | 11.5 | 158.0845 | 1817.9717
40 | Стекольщик 3 разряда | чел.-час | 11.5 | 173.383 | 1993.9045
41 | Столяр строительный 3 разряда | чел.-час | 81.544 | 173.383 | 14138.3434
42 | Столяр строительный 4 разряда | чел.-час | 2.07 | 195.238 | 404.1427
43 | Чистильщик дымоходов, боровок и топок 4 разряда | чел.-час | 13 | 195.238 | 2538.094
44 | Штукатур 2 разряда | чел.-час | 270.5 | 158.0845 | 42761.8573
45 | Штукатур 3 разряда | чел.-час | 10.5 | 173.383 | 1820.5215
46 | Штукатур 4 разряда | чел.-час | 260 | 195.238 | 50761.88
47 | Электрогазосварщик 5 разряда | чел.-час./смену | 8.52 | 224.378 | 1911.7006
48 | Электромонтер по ремонту и обслуживанию электрооборудования 3 разряда | чел.-час | 21.075 | 173.383 | 3654.0467
49 | Электромонтер по ремонту и обслуживанию электрооборудования 3.5 разряда | чел.-час | 24.1 | 184.3105 | 4441.8831
50 | Электромонтер по ремонту и обслуживанию электрооборудования 4 разряда | чел.-час | 20.6163 | 195.238 | 4025.0917
ИТОГО: |  |  |  |  | 1374459.31
Материальные ресурсы
51 | Hиппель размером 3/4" | шт. | 10 | 80.684 | 806.84
52 | Алебастр | кг | 0.031 | 16.928 | 0.52477
53 | Асфальт литой (жесткий) для покрытий тротуаров | т | 13.275 | 7582.502 | 100657.714
54 | Ацетилен газообразный технический | м3 | 0.42 | 809.876 | 340.1479
55 | Асбестоцементные плитки 400×400 мм (или краевые - для свесов) | 100 шт. | 1 | 3179.52 | 3179.52
56 | Белила | т | 0.01291 | 136625.313 | 1763.8328
57 | Бетон тяжелый, крупность заполнителя 10 мм, класс В 30 (М400) | м3 | 1.04 | 12138.411 | 12623.9474
58 | Битумы нефтяные строительные марки БН-90/10 | т | 0.032 | 45115.719 | 1443.703
59 | Болты с гайками и шайбами для санитарно-технических работ, диаметром 16 мм | т | 0.01 | 261443.231 | 2614.4323
60 | Болты с гайками и шайбами строительные | т | 0.012 | 207180.688 | 2486.1683
61 | Бруски обрезные хвойных пород длиной 2 - 6,5 м, толщиной 40 - 60 мм II сорта | м3 | 0.003 | 15212.936 | 45.6388
62 | Вентили проходные муфтовые 15КЧ18Р для воды, давлением 1.6 МПа (16 кгс/см2), диаметром 25 мм | шт. | 100 | 443.555 | 44355.5
63 | Вентиль обратный муфтовый диаметром до 20 мм | шт. | 100 | 358.593 | 35859.3
64 | Вентиль обратный муфтовый диаметром до 32 мм | шт. | 100 | 664.723 | 66472.3
65 | Ветошь | кг | 1.65 | 62.859 | 103.7173
66 | Вода водопроводная | м3 | 31.9209 | 39.41 | 1258.0027
67 | Войлок строительный толщиной 15 мм | м2 | 9.73 | 642.068 | 6247.3216
68 | Втулки буртовые, гайки накидные, муфтовые, диаметром до 15 мм | шт. | 88 | 85.261 | 7502.968
69 | Втулки буртовые, гайки накидные, муфтовые, диаметром до 32 мм | шт. | 24 | 497.996 | 11951.904
70 | Втулки буртовые, гайки накидные, муфтовые, диаметром до 40 мм | шт. | 18 | 786.899 | 14164.182
71 | Выключатель одноклавишный | 10 шт. | 10 | 1182.131 | 11821.31
72 | Гвозди строительные | т | 0.00083 | 133844.061 | 111.0906
73 | Гвозди строительные с плоской головкой 1,8 x 50 мм | т | 0.00134 | 212156.278 | 284.2894
74 | Гидроизол | м2 | 177 | 106.697 | 18885.369
75 | Гипсовые вяжущие Г-3 | т | 1.1 | 11558.397 | 12714.2367
76 | Глина | м3 | 0.02 | 2897.931 | 57.9586
77 | Горячекатаная арматурная сталь гладкая класса А-I диаметром 8 мм | т | 0.05833 | 77798.374 | 4537.9792
78 | Готовая приманка | кг | 0.833 | 139.104 | 115.8736
79 | Готовая смесь для уничтожения насекомых (порошок Абсолют Дуст) | кг | 1.81 | 368 | 666.08
80 | Готовый поручень | пог. м | 105 | 265.765 | 27905.325
81 | Дверное полотно | шт. | 1 | 2617.745 | 2617.745
82 | Детали к листам асбестоцементным волнистым обыкновенного профиля, коньковые К-1 и К-2 | 100 пар | 0.1 | 25547.158 | 2554.7158
83 | Доски необрезные длиной 4 - 6,5 м, все ширины, толщиной 25 мм IV сорта | м3 | 0.0905 | 6433.882 | 582.2663
84 | Доски обрезные длиной 4 - 6,5 м, шириной 75 - 150 мм, толщиной 44 мм и более II сорта | м3 | 0.6 | 10435.905 | 6261.543
85 | Доски половые со шпунтом и гребнем из древесины антисептированные тип ДП-27, толщиной 27 мм, шириной без гребня от 100 до 140 мм | м3 | 0.023 | 36753.885 | 845.3394
86 | Дрань штукатурная длиной 800 - 1000 мм, шириной 19 - 22 мм, толщиной 4 мм | 1000 шт. | 1.25 | 1925.353 | 2406.6912
87 | Дюбели с калиброванной головкой (в обоймах) 3 x 58,5 мм | т | 0.00319 | 197683.252 | 630.6096
88 | Известь строительная негашеная комовая, сорт I | т | 0.0118 | 9715.729 | 114.6456
89 | Известь строительная негашеная хлорная марки А | кг | 4.2203 | 112.401 | 474.3659
90 | Изделия резиновые технические морозостойкие | кг | 10.2 | 762.151 | 7773.9402
91 | Керосин для технических целей марок КТ-1, КТ-2 | т | 0.04199 | 135398.884 | 5685.3991
92 | Кирпич керамический одинарный, размером 250х120х65 мм, марка 50 | 1000 шт. | 0.008 | 13828.635 | 110.6291
93 | Кислород технический газообразный | м3 | 0.96 | 106.95 | 102.672
94 | Клей 88-СА | кг | 1.11 | 517.845 | 574.808
95 | Клей ALT | кг | 0.208 | 1771.851 | 368.545
96 | Клей казеиновый | т | 8e-06 | 492815.894 | 3.9425
97 | Клей малярный жидкий | кг | 4.02 | 140.576 | 565.1155
98 | Колер масляный | кг | 22.2 | 325.496 | 7226.0112
99 | Кран шаровой В-В размером 1" | шт. | 10 | 1208.512 | 12085.12
100 | Краска водоэмульсионная | т | 0.071 | 131848.765 | 9361.2623
101 | Краски масляные земляные МА-0115: мумия, сурик железный | т | 0.0067 | 124657.102 | 835.2026
102 | Краски Э-ВС-17 сухие для внутренних работ | т | 0.00527 | 104269.35 | 549.4995
103 | Крепления для трубопроводов: кронштейны, планки, хомуты | кг | 60.59 | 108.79 | 6591.5861
104 | Лампа люминесцентная | шт. | 100 | 120 | 12000
105 | Лампа энергосберегающая | шт. | 1 | 120 | 120
106 | Лента изоляционная прорезиненная односторонняя ширина 20 мм, толщина 0,25-0,35 мм | кг | 0.2 | 266.892 | 53.3784
107 | Лента киперная | кг | 5 | 195.155 | 975.775
108 | Масса корундовая набивная марки МК-90 | т | 0.0041 | 153349.671 | 628.7337
109 | Мастика битумно-резиновая | т | 0.506 | 132617.563 | 67104.4869
110 | Мастика герметизирующая бутилкаучуковая Гермабутил-УМ | кг | 15 | 301.461 | 4521.915
111 | Мастика герметизирующая нетвердеющая Бутэпрол-КС | т | 0.0762 | 139567.818 | 10635.0677
112 | Мел природный молотый | т | 0.0271 | 19105.249 | 517.7522
113 | Металлоконструкции кронштейнов | т | 0.0007 | 116183.005 | 81.3281
114 | Метиленхлорид | кг | 1.31 | 182.137 | 238.5995
115 | Мешки полиэтиленовые, 60 л | 1000 шт. | 0.02802 | 8920.205 | 249.9441
116 | Моющее средство | кг | 2.0507 | 770.339 | 1579.7342
117 | Мыло | кг | 2.482 | 143.129 | 355.2462
118 | Мыло твердое хозяйственное 72% | шт. | 7.35 | 27.945 | 205.3957
119 | Набивка сальника водяного насоса с двухслойным оплетением сердечника, квадратная, диаметром 12 мм | т | 0.0006 | 814360.356 | 488.6162
120 | Набивка сальников | кг | 1.7 | 588.777 | 1000.9209
121 | Наконечники для полиэтиленовых труб | кг | 2.06 | 305.693 | 629.7276
122 | Ниппель размером 1 | шт. | 10 | 122.705 | 1227.05
123 | Олифа комбинированная К-3 | т | 0.00686 | 129389.398 | 887.6113
124 | Олифа натуральная | кг | 25.15 | 444.13 | 11169.8695
125 | Очес льняной | кг | 3.1 | 264.822 | 820.9482
126 | Паста меловая ПМ-1 | т | 0.0698 | 16597.375 | 1158.4968
127 | Патроны для строительно-монтажного пистолета | 1000 шт. | 0.375 | 5425.24 | 2034.465
128 | Пемза шлаковая (щебень пористый из металлургического шлака), марка 600,фракция от 5 до 10 мм | м3 | 0.00522 | 1911.277 | 9.9769
129 | Переходник H-В размером 1" | 10 шт. | 1 | 8092.021 | 8092.021
130 | Переходник H-В размером 3/4" | 10 шт. | 1 | 7494.044 | 7494.044
131 | Пескосоляная смесь | т | 0.045 | 78371.856 | 3526.7335
132 | Песок природный для строительных работ средний | м3 | 0.013 | 2920.793 | 37.9703
133 | Петля накладная | шт. | 2 | 132.779 | 265.558
134 | Пигмент тертый | кг | 1.61 | 496.501 | 799.3666
135 | Портландцемент общестроительного назначения бездобавочный марки 400 | т | 0.00608 | 12187.447 | 74.0997
136 | Предохранители плавкие | 10 шт. | 0.1 | 19061.894 | 1906.1894
137 | Пробки деревянные 100 мм, длина 100 мм | шт. | 1 | 50.416 | 50.416
138 | Проволока арматурная из низкоуглеродистой стали Вр-I диаметром 3 мм | т | 0.0228 | 84095.636 | 1917.3805
139 | Проволока стальная низкоуглеродистая разного назначения оцинкованная диаметром 1,1 мм | т | 0.00032 | 118691.5 | 37.9813
140 | Пропан-бутан смесь техническая | кг | 3.45 | 36.225 | 124.9762
141 | Пружины | шт. | 1 | 0.01 | 0.01
142 | Раствор готовый кладочный цементно-известковый М25 | м3 | 0.122 | 4758.861 | 580.581
143 | Раствор готовый кладочный цементно-известковый М50 | м3 | 2.2 | 5856.49 | 12884.278
144 | Раствор готовый кладочный цементный М100 | м3 | 0.0462 | 7017.07 | 324.1886
145 | Раствор готовый кладочный цементный М25 | м3 | 1.42 | 4584.705 | 6510.2811
146 | Раствор готовый кладочный цементный М400 | м3 | 0.02 | 11765.42 | 235.3084
147 | Раствор готовый отделочный тяжелый, цементно-известковый 1:1:6 | м3 | 2.342 | 7760.913 | 18176.0582
148 | Раствор готовый отделочный, известковый 1:2,5 | м3 | 2.8 | 4886.741 | 13682.8748
149 | Растворитель - бензин | т | 0.04167 | 156100.057 | 6504.6894
150 | Резина листовая вулканизованная цветная | кг | 4 | 359.214 | 1436.856
151 | Розетка потолочная | 100 шт. | 0.02 | 5315.116 | 106.3023
152 | Светильники с люминесцентными лампами | шт. | 1 | 1844.025 | 1844.025
153 | Сгоны стальные с муфтой и контргайкой, диаметром 20 мм | шт. | 100 | 199.778 | 19977.8
154 | Сгоны стальные с муфтой и контргайкой, диаметром 32 мм | шт. | 100 | 442.359 | 44235.9
155 | Сгоны стальные с муфтой и контргайкой, диаметром 50 мм | шт. | 100 | 698.763 | 69876.3
156 | Сиккатив жирно-кислотный ЖК-1 | т | 3e-05 | 203042.689 | 6.0913
157 | Скипидар живичный | т | 8e-05 | 414825.493 | 33.186
158 | Соединения на сгоне стальные: переходы, диаметром до 15 мм | шт. | 22 | 37.398 | 822.756
159 | Соединения на сгоне стальные: переходы, диаметром до 32 мм | шт. | 6 | 72.933 | 437.598
160 | Соединения на сгоне стальные: переходы, диаметром до 40 мм | шт. | 5 | 95.036 | 475.18
161 | Соединительные детали "Vestol" размером 1" | 10 шт. | 8 | 7789.709 | 62317.672
162 | Соединительные детали "Vestol" размером 3/4" | 10 шт. | 8 | 4928.716 | 39429.728
163 | Сталь листовая кровельная черная толщиной 0,7 мм | т | 0.0047 | 72575.626 | 341.1054
164 | Сталь листовая оцинкованная толщиной листа 0,7 мм | т | 0.346 | 99434.382 | 34404.2962
165 | Стекло листовое площадью до 1.0 м2, 1 группы, толщиной 3 мм марки М1 | м2 | 17.1667 | 783.426 | 13448.813
166 | Ткань мешочная | 10 м2 | 0.9885 | 1063.635 | 1051.4032
167 | Ткань стеклянная конструкционная Т-11, Т-11п | 1000 м2 | 0.005 | 225703.209 | 1128.516
168 | Тройник размером 1" | шт. | 5 | 722.269 | 3611.345
169 | Тройник размером 3/4" | шт. | 5 | 567.042 | 2835.21
170 | Трубка хлорвиниловая | кг | 0.028 | 456.573 | 12.784
171 | Трубки защитные гофрированные | пог. м. | 24 | 64.101 | 1538.424
172 | Трубопроводы канализационные из полиэтиленовых труб высокой плотности с гильзами диаметром 100 мм | пог. м | 199.6 | 612.053 | 122165.7788
173 | Трубопроводы канализационные из полиэтиленовых труб высокой плотности с гильзами диаметром 50 мм | пог. м | 199.6 | 344.724 | 68806.9104
174 | Трубы металлопластиковые многослойные диаметром 20 мм | пог. м | 95.8 | 344.862 | 33037.7796
175 | Трубы металлопластиковые многослойные диаметром 25 мм | пог. м | 97.8 | 457.102 | 44704.5756
176 | Трубы напорные из полиэтилена низкого давления среднего типа, наружным диаметром 20-25 мм | 10 м | 18.28 | 634.478 | 11598.2578
177 | Трубы напорные из полиэтилена низкого давления среднего типа, наружным диаметром 40 мм | 10 м | 9.37 | 1200.462 | 11248.3289
178 | Трубы напорные из полиэтилена низкого давления среднего типа, наружным диаметром 50 мм | 10 м | 9.46 | 1871.027 | 17699.9154
179 | Угольник H-В размером 1" | 10 шт. | 1 | 5325.098 | 5325.098
180 | Угольник H-В размером 3/4" | 10 шт. | 1 | 4426.511 | 4426.511
181 | Фиксатор пластмассовый ординарный для металлополимерных труб размером 1" | 100 шт. | 0.5 | 3712.913 | 1856.4565
182 | Фиксатор пластмассовый ординарный для металлполимерных труб | 100 шт. | 0.5 | 3403.471 | 1701.7355
183 | Цемент глиноземистый марки 400 | т | 0.3 | 29095.805 | 8728.7415
184 | Черепица глиняная пазовая ленточная размером 400х200 мм | 1000 шт. | 0.014 | 136462.611 | 1910.4766
185 | Шаровой кран | шт. | 10 | 814.798 | 8147.98
186 | Шкурка шлифовальная двухслойная с зернистостью 40-25 | м2 | 2.8003 | 781.264 | 2187.8126
187 | Шпагат бумажный влагопрочный одножильный 3,7 мм | кг | 0.82 | 186.875 | 153.2375
188 | Шпатлевка клеевая | т | 0.072 | 46244.95 | 3329.6364
189 | Шпатлевка масляно-клеевая | т | 0.03507 | 55972.938 | 1962.9709
190 | Штапики | пог. м | 102 | 31.234 | 3185.868
191 | Шурупы с полукруглой головкой 3,5 x 35 мм | т | 0.002371 | 223647.63 | 530.2685
ИТОГО: |  |  |  |  | 1313298.5084
Специнвентарь
192 | Ведро оцинкованное, 12 л | шт. | 0.024981 | 277.84 | 6.9408
193 | Веник обыкновенный | шт. | 0.048041 | 190.9 | 9.171
194 | Лопата совковая | шт. | 0.6101 | 274.16 | 167.265
195 | Лопата штыковая | шт. | 1.29 | 327.52 | 422.5008
196 | Метла березовая | шт. | 6.3241 | 150.88 | 954.1802
197 | Скребок-ледоруб | шт. | 1.2902 | 255.76 | 329.9816
198 | Совок металлический | шт. | 0.0069842 | 182.16 | 1.2722
199 | Тележка | шт. | 0.6 | 4874.16 | 2924.496
200 | Швабра | шт. | 0.0128 | 126.96 | 1.6251
201 | Щетка д/пола 280 мм с черенком на резьбе 1,2 м. | шт. | 0.027459 | 266.8 | 7.326
202 | Щетка для мытья окон | шт. | 0.0033838 | 555.68 | 1.8803
ИТОГО: |  |  |  |  | 4826.6391
Машины/Механизмы
203 | Агрегаты для сварки полиэтиленовых труб | маш.-час | 40.6 | 1532.6256 | 62224.5994
204 | Вышки телескопические на автомобиле, высота до 30-35 м, грузоподъемность 350 кг | маш.-час | 16.24 | 1622.6848 | 26352.4012
205 | Компрессор передвижной с двигателем внутреннего сгорания | маш.-час. | 16.24 | 1255.2672 | 20385.5393
206 | Котлы битумные передвижные 400 л | маш.-час | 2.98 | 192.6848 | 574.2007
207 | Люлька | маш.-час | 60 | 297.616 | 17856.96
208 | Машина дорожная комбинированная (до 100 л.с.) | маш.-час | 0.14 | 1572.57 | 220.1598
209 | Подъемники мачтовые | маш.-час. | 0.27 | 702.8032 | 189.7569
210 | Установки для гидравлических испытаний трубопроводов, давление нагнетания низкое 0,1 мПа (1 кгс/см2), высокое 10 мПа (100 кгс/см2) | маш.-час | 3.75 | 163.7328 | 613.998
211 | Шприц пневматический для заделки швов | маш.-час | 16.24 | 6.6 | 107.184
ИТОГО: |  |  |  |  | 128524.7992

## Лист1 (hidden)
438.613 | 678.29
5.544 | 69.92
66.88 | 2.64
366.189 | 605.73

## Конт.пл (hidden)
Образец
Пример расчета платы за содержание контейнерных площадок №1
№пп | Перечень работ | Состав работ/ Статья расходов | Периодичность | Единичные расценки работ и услуг по содержанию и ремонту общего имущества в МКД | [10 empty] | Количество раз проводимых работ в год | Всего по городу, кв.м | Количество раз проводимых работ в год | Стоимость за 1 кв.м в год | Всего по городу площадь контейнерных площадок, кв.м | Стоимость выполняемых работ в месяц, руб. ( гр.5х гр.6х гр.8 /гр4/12 мес.) | Общая площадь жилых помещений, кв.м | Плата за 1 кв.м общей жилой площади МКД в месяц, руб (гр 9/ гр 10)
|  |  |  | Измеритель | Кол-во ед. изм. | Перио- дичность в год | Труд. ресурсы, руб. | Матер. ресурсы, руб. | Маш. мех., руб. | Накл. расходы, руб. | Прибыль, руб. | Расходы на управ., руб. | Единицы измерения | Стоимость руб. за 1 кв.м
1 | 2 | 3 | 4 | 5 | 6 | 7 | 7 | 8 | 9 | 10 | 11 | 12 | 4.1. | 8 | 14 | 15 | 9 | 10 | 11 | 12 | 18 | 19
Конструктивные элементы
Фундаменты
1 | Замена выключателей |  | по мере необходимости | 100 шт. | 1 | 1 | 4271.1587 | 11946.2 | 0 | 3639.0272 | 2084.9205 | 854.2317 | 100 | 22795.5381 |  | шт. |  |  |  | 0 |  | #DIV/0!
2 | Восстановление (ремонт) отмостки |  | по мере необходимости | 100 м2 отмостки | 1 | 1 | 6169.7238 | 100575.025 | 0 | 5256.6047 | 11760.1421 | 1233.9448 | 100 | 124995.4404 |  | кв.м (не более 10% объема) |  |  |  | 0 |  | #DIV/0!
3 | Заделка на зиму вентиляционных продухов |  | по мере необходимости | 1 место | 1 | 1 | 73.3564 | 177.8507 | 0 | 62.4996 | 32.9392 | 14.6713 | 1 | 361.3172 |  | место |  |  |  | 0 |  | #DIV/0!
ИТОГО:
Кирпичные, каменные и железобетонные стены
4 | Ремонт и восстановление герметизации горизонтальных и вертикальных стыков стеновых панелей мастикой вулканизирующейся тиоколовой или монтажной пеной |  | до 1 сентября согласно актов осмотра и заявок | 100 м восстановленной герметизации стыков | 1 | 1 | 11606.236 | 11960.2967 | 16295.6249 | 14043.5492 | 5660.0992 | 3296.6078 | 100 | 62862.4139 |  | м (не более 10% объема) |  |  |  | 0 |  | #DIV/0!
5 | Ремонт и восстановление герметизации горизонтальных и вертикальных стыков стеновых панелей мастикой герметизирующей нетвердеющей или силиконовыми и акриловыми герметиками |  | до 1 сентября согласно актов осмотра и заявок | 100 м восстановленной герметизации стыков | 1 | 1 | 12532.5281 | 10505.5874 | 29889.5319 | 18298.9059 | 7478.7881 | 4295.5178 | 100 | 83000.8592 |  | м (не более 10% объема) |  |  |  | 0 |  | #DIV/0!
| Ремонт обыкновенной штукатурки гладких каменных фасадов |  | по мере необходимости | 100 м2 отремонтированной поверхности | 1 | 1 | 25480.6875 | 15837.0051 | 17854.848 | 21709.5458 | 8492.6191 | 5096.1375 | 100 | 94470.8429 |  | м (не более 10% объема) |  |  |  | 0 |  | #DIV/0!
| Улучшенная масляная окраска ранее окрашенных поверхностей |  | по мере необходимости | 100 м2 окрашенной поверхности | 1 | 1 | 8833.305 | 12887.3978 | 0 | 7525.9759 | 3070.9013 | 1766.661 | 100 | 34084.2409 |  | м (не более 10% объема) |  |  |  | 0 |  | #DIV/0!
| Простая масляная окраска ранее окрашенных поверхностей |  | по мере необходимости | 100 м2 окрашенной поверхности | 1 | 1 | 7012.005 | 4597.8036 | 0 | 5974.2283 | 1846.3239 | 1402.401 | 100 | 20832.7618 |  | м (не более 10% объема) |  |  |  | 0 |  | #DIV/0!
ИТОГО:
Балконы, козырьки, лоджии и эркеры
6 | Ремонт плит балконов, лоджий и эркеров |  | по мере необходимости | куб.м. | 1 | 1 | 6151.9311 | 15511.2791 | 0 | 5241.4453 | 2824.9888 | 1230.3862 | 1 | 30960.0305 |  | куб.м. |  |  |  | 0 |  | #DIV/0!
7 | Восстановление козырьков |  | по мере необходимости | кв.м. | 1 | 1 | 626.8634 | 1293.838 | 0 | 534.0877 | 257.7528 | 125.3727 | 1 | 2837.9146 |  | кв.м |  |  |  | 0 |  | #DIV/0!
8 | Ремонт гидроизоляции козырьков |  | по мере необходимости | 100 кв.м. | 1 | 1 | 195061.23 | 76183.9761 | 0 | 166192.168 | 45930.9243 | 39012.246 | 100 | 522380.5444 |  | кв.м |  |  |  | 0 |  | #DIV/0!
ИТОГО:
Полы
9 | Заделка выбоин в цементных полах |  | по мере необходимости | кв.м. | 1 | 1 | 158.383 | 232.6537 | 0 | 134.9424 | 55.2278 | 31.6766 | 1 | 612.8835 |  | кв.м |  |  |  | 0 |  | #DIV/0!
Крыши,кровли
10 | Постановка заплат на покрытия из мягкой кровли |  | до 1 сентября согласно актов осмотра и заявок | 100 м2 заплаты | 1 | 1 | 11503.5375 | 26596.898 | 287.1004 | 9801.014 | 5059.7977 | 2300.7075 | 100 | 55549.0551 |  | кв.м (не более 10% объема) |  |  |  | 0 |  | #DIV/0!
11 | Смена мягкой кровли в два слоя отдельными местами |  | до 1 сентября согласно актов осмотра и заявок | 100 м2 сменяемого покрытия | 1 | 1 | 10618.65 | 48195.4068 | 471.6205 | 9143.4881 | 7185.0624 | 2146.3587 | 100 | 77760.5865 |  | кв.м (не более 10% объема) |  |  |  | 0 |  | #DIV/0!
| Смена поврежденных листов асбоцементных кровель |  | до 1 сентября согласно актов осмотра и заявок | 100 м2 сменяемого покрытия | 1 | 1 | 14453.1625 | 72567.4871 | 0 | 12314.0945 | 10430.1481 | 2890.6325 | 100 | 112655.5247 |  | кв.м (не более 10% объема) |  |  |  | 0 |  | #DIV/0!
| Смена поврежденных плиток асбоцементных кровель |  | до 1 сентября согласно актов осмотра и заявок | 100 плиток | 1 | 1 | 10028.725 | 6403.2762 | 0 | 8544.4737 | 2622.5299 | 2005.745 | 100 | 29604.7498 |  | кв.м (не более 10% объема) |  |  |  | 0 |  | #DIV/0!
| Смена поврежденных плиток (черепиц) черепичной кровли |  | до 1 сентября согласно актов осмотра и заявок | 100 плиток | 1 | 1 | 5604.2875 | 25932.8594 | 0 | 4774.853 | 3812.76 | 1120.8575 | 100 | 5774.3864 |  | кв.м (не более 10% объема) |  |  |  | 0 |  | #DIV/0!
ИТОГО:
Оконные и дверные проёмы
12 | Смена пружины |  | по мере необходимости | 1 пружина | 1 | 1 | 88.235 | 7.6596 | 0 | 75.1762 | 17.9624 | 17.647 | 1 | 206.6802 |  | пружина |  |  |  | 0 |  | #DIV/0!
Лестницы
13 | Ремонт металлических лестничных решеток |  | по мере необходимости | 100 м решетки | 1 | 1 | 10003.14 | 11568.1478 | 0 | 8522.6753 | 3159.8661 | 2000.628 | 100 | 35254.4572 |  | м |  |  |  | 0 |  | #DIV/0!
14 | Смена прямых частей поручней |  | по мере необходимости | 100 м | 1 | 1 | 8669.388 | 28389.9159 | 0 | 7386.3186 | 4666.7904 | 1733.8776 | 100 | 50846.2905 |  | м |  |  |  | 0 |  | #DIV/0!
15 | Изготовление прямых частей поручня |  | по мере необходимости | 100 м | 1 | 1 | 4834.851 | 7145.1733 | 0 | 4119.2931 | 1690.4283 | 966.9702 | 100 | 18756.7159 |  | м |  |  |  | 0 |  | #DIV/0!
| ИТОГО: | [5 empty] | 353781.3845 | 488515.7375 | 64798.7257 | 313294.3659 | 128140.9724 | 73543.2784 |  | 1386603.2335
Внутридомовое инженерное оборудование и технические устройства
Системы холодного и горячего водоснабжения
16 | Смена (ревизия) вентиля диаметром 25 мм |  | по мере необходимости | 100 вентилей | 1 | 1 | 9762.168 | 43477.6798 | 0 | 8317.3671 | 6463.5076 | 1952.4336 | 100 | 69973.1561 |  | вентелей |  |  |  | 0 |  | #DIV/0!
17 | Замена внутренних водопроводов из стальных труб на металлопластиковые, диаметром 20 мм |  | по мере необходимости | 100 м трубопроводов | 1 | 1 | 25963.6823 | 96880.9043 | 0 | 22121.0573 | 15221.3926 | 5192.7365 | 100 | 165379.7729 |  | м |  |  |  | 0 |  | #DIV/0!
18 | Замена внутренних водопроводов из стальных труб на металлопластиковые, диаметром 25 мм |  | по мере необходимости | 100 м трубопроводов | 1 | 1 | 26016.8502 | 137653.5908 | 0 | 22166.3564 | 19512.8637 | 5203.37 | 100 | 210553.0311 |  | м |  |  |  | 0 |  | #DIV/0!
| Замена трубопроводов водоснабжения из напорных полиэтиленовых труб низкого давления среднего типа наружным диаметром 50 мм |  | по мере необходимости | 100 м трубопровода | 1 | 1 | 26270.7114 | 32866.8326 | 20109.2496 | 27925.5462 | 11253.0957 | 6555.2925 | 100 | 124980.7279 |  | м |  |  |  | 0 |  | #DIV/0!
| Смена (ревизия) вентилей и клапанов обратных муфтовых диаметром до 32 мм |  | по мере необходимости | 100 шт. | 1 | 1 | 18254.3295 | 66540.8669 | 0 | 15552.6887 | 10536.5279 | 3650.8659 | 100 | 114535.279 |  | м |  |  |  | 0 |  | #DIV/0!
19 | Смена сгонов у трубопроводов диаметром до 20 мм |  | по мере необходимости | 100 сгонов | 1 | 1 | 5387.9658 | 6656.4112 | 0 | 4590.5469 | 1746.667 | 1077.5932 | 100 | 19459.184 |  | сгон |  |  |  | 0 |  | #DIV/0!
20 | Смена сгонов у трубопроводов диаметром до 32 мм |  | по мере необходимости | 100 сгонов | 1 | 1 | 7809.7344 | 11196.1155 | 0 | 6653.8937 | 2694.2731 | 1561.9469 | 100 | 29915.9636 |  | сгон |  |  |  | 0 |  | #DIV/0!
21 | Смена сгонов у трубопроводов диаметром до 50 мм |  | по мере необходимости | 100 сгонов | 1 | 1 | 13329.114 | 22538.3117 | 0 | 11356.4051 | 4958.5022 | 2665.8228 | 100 | 54848.1559 |  | сгон |  |  |  | 0 |  | #DIV/0!
ИТОГО:
Система водоотведения
| Смена горизонтальных участков трубопроводов канализации из полиэтиленовых труб высокой плотности диаметром 50 мм |  | по мере необходимости | 100 м трубопроводов | 1 | 1 | 11168.2116 | 35220.026 | 0 | 9515.3163 | 5869.8732 | 2233.6423 | 100 | 64007.0694 |  | м |  |  |  | 0 |  | #DIV/0!
| Смена горизонтальных участков трубопроводов канализации из полиэтиленовых труб высокой плотности диаметром 100 мм |  | по мере необходимости | 100 м трубопроводов | 1 | 1 | 11837.5393 | 60867.4986 | 0 | 10085.5835 | 8693.0153 | 2367.5079 | 100 | 93851.1446 |  | м |  |  |  | 0 |  | #DIV/0!
| Смена вертикальных участков трубопроводов канализации из полиэтиленовых труб высокой плотности диаметром 50 мм |  | по мере необходимости | 100 м трубопроводов | 1 | 1 | 11168.2116 | 35220.026 | 0 | 9515.3163 | 5869.8732 | 2233.6423 | 100 | 64007.0694 |  | м |  |  |  | 0 |  | #DIV/0!
| Смена вертикальных участков трубопроводов канализации из полиэтиленовых труб высокой плотности диаметром 100 мм |  | по мере необходимости | 100 м трубопроводов | 1 | 1 | 11837.5393 | 60867.4986 | 0 | 10085.5835 | 8693.0153 | 2367.5079 | 100 | 93851.1446 |  | м |  |  |  | 0 |  | #DIV/0!
22 | Устранение засоров внутренних канализационных трубопроводов |  | по мере необходимости | 100 м трубы | 1 | 1 | 1683.8619 | 2003.5543 | 0 | 1434.6503 | 537.817 | 336.7724 | 100 | 5996.6559 |  | м |  |  |  | 0 |  | #DIV/0!
Внутридомовое, электро-, радио- и телеоборудование
23 | Замена предохранителя |  | по мере необходимости | 1 предохранитель | 1 | 1 | 13.3375 | 1870.5854 | 0 | 11.3636 | 199.0051 | 2.6675 | 1 | 2096.9591 |  | предохранитель |  |  |  | 0 |  | #DIV/0!
24 | Ремонт щитков |  | по мере необходимости | 1 щит | 1 | 1 | 227.1581 | 49.6604 | 0 | 193.5387 | 49.3875 | 45.4316 | 1 | 565.1764 |  | щиток |  |  |  | 0 |  | #DIV/0!
25 | Замена светильника с люминесцентными лампами |  | по мере необходимости | 1 светильник | 1 | 1 | 306.5696 | 1941.3833 | 0 | 261.1973 | 263.4608 | 61.3139 | 1 | 2833.925 |  | сетильник |  |  |  | 0 |  | #DIV/0!
26 | Замена лампы накаливания на энергосберегательную |  | по мере необходимости | 1 лампа | 1 | 1 | 15.8383 | 120 | 0 | 13.4942 | 15.6799 | 3.1677 | 1 | 168.1801 |  | лампа |  |  |  | 0 |  | #DIV/0!
27 | Замена люминесцентных ламп |  | по мере необходимости | 100 ламп | 1 | 1 | 2317.3941 | 12000 | 0 | 1974.4198 | 1710.6405 | 463.4788 | 100 | 18465.9331 |  | лампа |  |  |  | 0 |  | #DIV/0!
ИТОГО:
Подготовка многоквартирного дома к сезонной эксплуатации, проведение технических осмотров
28 | Смена стекол на штапиках без замазки |  | по мере необходимости | 100 м фальца | 1 | 1 | 3665.3663 | 23749.2242 | 0 | 3122.892 | 3206.4357 | 733.0733 | 100 | 34476.9914 |  | м (не более 10% объема) |  |  |  | 0 |  | #DIV/0!
29 | Утепление и прочистка дымовентиляционных каналов |  | 1 раз в год | 1000 м2 общей площади жилых помещений | 1 | 1 | 3867.3204 | 6734.2593 | 0 | 3294.957 | 1459.1363 | 773.4641 | 1000 | 16129.1371 |  | кв.м |  |  |  | 0 |  | #DIV/0!
30 | Осмотр территории вокруг здания и фундамента |  | 1 раз в год | 1000 кв.м. общей площади | 1 | 1 | 65.0204 | 0 | 0 | 55.3974 | 12.6439 | 13.0041 | 1000 | 146.0658 |  | кв.м |  |  |  | 0 |  | #DIV/0!
31 | Осмотр кирпичных и железобетонных стен, фасадов |  | 1 раз в год | 1000 кв.м. общей площади | 1 | 1 | 518.4961 | 0 | 0 | 441.7587 | 100.8267 | 103.6992 | 1000 | 1164.7807 |  | кв.м |  |  |  | 0 |  | #DIV/0!
32 | Осмотр деревянных стен, перегородок |  | 1 раз в год | 1000 кв.м. общей площади | 1 | 1 | 1839.7932 | 0 | 0 | 1567.5038 | 357.7662 | 367.9586 | 1000 | 4133.0218 |  | кв.м |  |  |  | 0 |  | #DIV/0!
33 | Осмотр внутренней отделки стен |  | 1 раз в год | 1000 кв.м. общей площади | 1 | 1 | 750.936 | 0 | 0 | 639.7975 | 146.027 | 150.1872 | 1000 | 1686.9477 |  | кв.м |  |  |  | 0 |  | #DIV/0!
34 | Осмотр всех элементов рулонных кровель, водостоков |  | 1 раз в год | 1000 кв.м. кровли | 1 | 1 | 563.202 | 0 | 0 | 479.8481 | 109.5203 | 112.6404 | 1000 | 1265.2108 |  | кв.м |  |  |  | 0 |  | #DIV/0!
35 | Осмотр всех элементов стальных кровель, водостоков |  | 1 раз в год | 1000 кв.м. кровли | 1 | 1 | 525.6552 | 0 | 0 | 447.8582 | 102.2189 | 105.131 | 1000 | 1180.8634 |  | кв.м |  |  |  | 0 |  | #DIV/0!
| Осмотр всех элементов кровель из штучных материалов, водостоков |  | 1 раз в год | 1000 кв.м. кровли | 1 | 1 | 488.1084 | 0 | 0 | 415.8684 | 94.9176 | 97.6217 | 1000 | 1096.516 |  | кв.м |  |  |  | 0 |  | #DIV/0!
36 | Осмотр водопровода, канализации и горячего водоснабжения |  | 1 раз в год | 100 квартир | 1 | 1 | 11264.04 | 0 | 0 | 9596.9621 | 2190.4052 | 2252.808 | 100 | 25304.2153 |  | квартира |  |  |  | 0 |  | #DIV/0!
37 | Промывка участка водопровода |  | 1 раз в год | 100 куб.м. здания | 1 | 1 | 163.3286 | 0 | 0 | 139.156 | 31.7609 | 32.6657 | 100 | 366.9111 |  | куб.м |  |  |  | 0 |  | #DIV/0!
38 | Прочистка канализационного лежака |  | по мере необходимости | 100 м канализационного лежака | 1 | 1 | 5896.4587 | 2310.9523 | 0 | 5023.7829 | 1389.2754 | 1179.2918 | 100 | 15799.761 |  | м |  |  |  | 0 |  | #DIV/0!
39 | Проверка исправности канализационных вытяжек |  | 1 раз в год | 1000 м2 площади помещений | 1 | 1 | 700.2198 | 0 | 0 | 596.5873 | 136.1647 | 140.044 | 1000 | 1573.0158 |  | кв.м |  |  |  | 0 |  | #DIV/0!
40 | Проверка наличия тяги в дымовентиляционных каналах |  | 1 раз в год | 1000 м2 площади помещений | 1 | 1 | 700.2198 | 0 | 0 | 596.5873 | 136.1647 | 140.044 | 1000 | 1573.0158 |  | кв.м |  |  |  | 0 |  | #DIV/0!
41 | Проведение технических осмотров и устранение незначительных неисправностей в системе вентиляции |  | 1 раз в год | 1000 м2 площади помещений | 1 | 1 | 700.2198 | 0 | 0 | 596.5873 | 136.1647 | 140.044 | 1000 | 1573.0158 |  | кв.м |  |  |  | 0 |  | #DIV/0!
42 | Осмотр электросети, арматуры, электрооборудования на лестничных клетках |  | 1 раз в год | 100 лестничных площадок | 1 | 1 | 1689.606 | 0 | 0 | 1439.5443 | 328.5608 | 337.9212 | 100 | 3795.6323 |  | лестничная площадка |  |  |  | 0 |  | #DIV/0!
43 | Проверка изоляции электропроводки и ее укрепление |  | 1 раз в год | 100 м | 1 | 1 | 833.595 | 1009.3642 | 0 | 710.2229 | 268.0841 | 166.719 | 100 | 2987.9853 |  | м |  |  |  | 0 |  | #DIV/0!
44 | Проверка заземления оболочки электрокабеля |  | 1 раз в год | 100 м | 1 | 1 | 333.438 | 0 | 0 | 284.0892 | 64.8404 | 66.6876 | 100 | 749.0551 |  | м |  |  |  | 0 |  | #DIV/0!
45 | Замеры сопротивления изоляции проводов |  | 1 раз в год | измерение 1 | 1 | 1 | 47.5593 | 0 | 0 | 40.5205 | 9.2484 | 9.5119 | 1 | 106.84 |  | игмерение |  |  |  | 0 |  | #DIV/0!
46 | Осмотр устройства системы центрального отопления в чердачных и подвальных помещениях |  | 1 раз в год | 1000 м2 осматриваемых помещений | 1 | 1 | 750.936 | 0 | 0 | 639.7975 | 146.027 | 150.1872 | 1000 | 1686.9477 |  | кв.м |  |  |  | 0 |  | #DIV/0!
47 | Регулировка и наладка систем отопления |  | 1 раз в год | 1 здание | 1 | 1 | 666.876 | 0 | 0 | 568.1784 | 129.6807 | 133.3752 | 1 | 1498.1103 |  | здание |  |  |  | 0 |  | #DIV/0!
48 | Первое рабочее испытание отдельных частей системы при диаметре трубопровода до 50 мм |  | 1 раз в год | 100 м трубопровода | 1 | 1 | 667.2963 | 19.705 | 122.7732 | 568.5364 | 144.7226 | 133.4593 | 100 | 1656.4929 |  | м |  |  |  | 0 |  | #DIV/0!
49 | Рабочая проверка системы в целом при диаметре трубопровода до 50 мм |  | 1 раз в год | 100 м трубопровода | 1 | 1 | 624.832 | 13.0794 | 0 | 532.3569 | 122.8782 | 124.9664 | 100 | 1418.1128 |  | м |  |  |  | 0 |  | #DIV/0!
50 | Окончательная проверка при сдаче системы при диаметре трубопровода до 50 мм |  | 1 раз в год | 100 м трубопровода | 1 | 1 | 262.8743 | 19.705 | 122.7732 | 223.9689 | 66.0787 | 52.5749 | 100 | 747.975 |  | м |  |  |  | 0 |  | #DIV/0!
51 | Первое рабочее испытание отдельных частей системы при диаметре трубопровода до 100 мм |  | 1 раз в год | 100 м трубопровода | 1 | 1 | 667.2963 | 74.879 | 122.7732 | 568.5364 | 150.5159 | 133.4593 | 100 | 1717.7664 |  | м |  |  |  | 0 |  | #DIV/0!
52 | Рабочая проверка системы в целом при диаметре трубопровода до 100 мм |  | 1 раз в год | 100 м трубопровода | 1 | 1 | 624.832 | 13.0794 | 0 | 532.3569 | 122.8782 | 124.9664 | 100 | 1417.1324 |  | м |  |  |  | 0 |  | #DIV/0!
53 | Окончательная проверка при сдаче системы при диаметре трубопровода до 100 мм |  | 1 раз в год | 100 м трубопровода | 1 | 1 | 260.8522 | 74.879 | 122.7732 | 222.2461 | 71.4788 | 52.1704 | 100 | 804.706
54 | Первое рабочее испытание отдельных частей системы при диаметре трубопровода до 200 мм |  | 1 раз в год | 100 м трубопровода | 1 | 1 | 667.2963 | 321.1915 | 122.7732 | 568.5364 | 176.3787 | 133.4593 | 100 | 1989.6354 |  | м |  |  |  | 0 |  | #DIV/0!
55 | Рабочая проверка системы в целом при диаметре трубопровода до 200 мм |  | 1 раз в год | 100 м трубопровода | 1 | 1 | 624.832 | 13.0794 | 0 | 532.3569 | 122.8782 | 124.9664 | 100 | 1418.1128 |  | м |  |  |  | 0 |  | #DIV/0!
56 | Проверка на прогрев отопительных приборов с регулировкой |  | 1 раз в год | 100 приборов | 1 | 1 | 20.0063 | 0 | 0 | 17.0454 | 3.8904 | 4.0013 | 100 | 44.9433 |  | прибор |  |  |  | 0 |  | #DIV/0!
57 | Промывка трубопроводов системы центрального отопления до 50 мм |  | 1 раз в год | 100 м3 здания | 1 | 1 | 154.1871 | 2.3252 | 0 | 131.3674 | 30.2274 | 30.8374 | 100 | 348.9444 |  | куб.м |  |  |  | 0 |  | #DIV/0!
58 | Промывка трубопроводов системы центрального отопления до 100 мм |  | 1 раз в год | 100 м3 здания | 1 | 1 | 154.1871 | 9.3008 | 0 | 131.3674 | 30.9598 | 30.8374 | 100 | 356.6524 |  | куб.м |  |  |  | 0 |  | #DIV/0!
59 | Промывка трубопроводов системы центрального отопления до 200 мм |  | 1 раз в год | 100 м3 здания | 1 | 1 | 154.1871 | 37.1242 | 0 | 131.3674 | 33.8813 | 30.8374 | 100 | 387.3973 |  | куб.м |  |  |  | 0 |  | #DIV/0!
60 | Притирка клапана вентиля диаметром до 25 мм без снятия с места |  | 1 раз в год | 100 вентилей | 1 | 1 | 4334.694 | 321.2536 | 0 | 3693.1593 | 876.6562 | 866.9388 | 100 | 10092.7019 |  | вентель |  |  |  | 0 |  | #DIV/0!
61 | Притирка клапана вентиля диаметром 26-32 мм без снятия с места |  | 1 раз в год | 100 вентилей | 1 | 1 | 6502.041 | 381.3104 | 0 | 5539.7389 | 1304.4245 | 1300.4082 | 100 | 15027.9231 |  | вентель |  |  |  | 0 |  | #DIV/0!
62 | Притирка клапана вентиля диаметром 33-50 мм без снятия с места |  | 1 раз в год | 100 вентилей | 1 | 1 | 6502.041 | 745.342 | 0 | 5539.7389 | 1342.6478 | 1300.4082 | 100 | 15430.1779 |  | вентель |  |  |  | 0 |  | #DIV/0!
63 | Укрепление крючков для труб и приборов центрального отопления |  | 1 раз в год | 1 крепление | 1 | 1 | 26.675 | 71.3983 | 0 | 22.7271 | 12.684 | 5.335 | 1 | 138.8195 |  | крепление |  |  |  | 0 |  | #DIV/0!
64 | Ликвидация воздушных пробок в стояке системы отопления |  | 1 раз в год | 100 стояков | 1 | 1 | 9336.264 | 0 | 0 | 7954.4969 | 1815.5299 | 1867.2528 | 100 | 20973.5436 |  | стояк |  |  |  | 0 |  | #DIV/0!
65 | Мелкий ремонт изоляции трубопроводов при диаметре 50 мм |  | по мере необходимости | 100 м трубопровода | 1 | 1 | 5259.0037 | 10292.0903 | 0 | 4480.6712 | 2103.3354 | 1051.8008 | 100 | 23186.9014 |  | м (не более 10% объема) |  |  |  | 0 |  | #DIV/0!
66 | Мелкий ремонт изоляции трубопроводов при диаметре 75 мм |  | по мере необходимости | 100 м трубопровода | 1 | 1 | 5259.0037 | 13767.3416 | 0 | 4480.6712 | 2468.2367 | 1051.8008 | 100 | 27027.0541 |  | м (не более 10% объема) |  |  |  | 0 |  | #DIV/0!
67 | Мелкий ремонт изоляции трубопроводов при диаметре 100 мм |  | по мере необходимости | 100 м трубопровода | 1 | 1 | 5259.0037 | 19514.8726 | 0 | 4480.6712 | 3071.7275 | 1051.8008 | 100 | 33378.0758 |  | м (не более 10% объема) |  |  |  | 0 |  | #DIV/0!
68 | Мелкий ремонт изоляции трубопроводов при диаметре 125 мм |  | по мере необходимости | 100 м трубопровода | 1 | 1 | 5259.0037 | 24059.432 | 0 | 4480.6712 | 3548.9062 | 1051.8008 | 100 | 38399.8139 |  | м (не более 10% объема) |  |  |  | 0 |  | #DIV/0!
69 | Информационно-техническое обслуживания общедомовозо узла учета (тепловой энергии, горячей и холодной воды) |  | постоянно | 1 прибор учета в год | 1 | 1 | [6 empty] | 1 | 0 |  | прибор учета |  |  |  | 0 |  | #DIV/0!
ИТОГО:
Устранение аварии и выполнение заявок населения
70 | Устранение аварии на внутридомовых инженерных сетях при сроке эксплуатации многоквартирного дома до 10 лет |  | по мере необходимости | 1000 м2 общей площади жилых помещений, не оборудованных газовыми плитами | 1 | 1 | 1504.7861 | 0 | 0 | 1282.0777 | 292.6207 | 300.9572 | 1000 | 3380.4417 | 12 | кв.м |  |  | 0 | 0 | 0 | #DIV/0!
71 | Устранение аварии на внутридомовых инженерных сетях при сроке эксплуатации многоквартирного дома от 11 до 30 лет |  | по мере необходимости | 1000 м2 общей площади жилых помещений, не оборудованных газовыми плитами | 1 | 1 | 1542.3329 | 0 | 0 | 1314.0676 | 299.9221 | 308.4666 | 1000 | 3464.7891 | 12 | кв.м |  |  | 0 | 0 | 0 | #DIV/0!
72 | Устранение аварии на внутридомовых инженерных сетях при сроке эксплуатации многоквартирного дома от 31 до 50 лет |  | по мере необходимости | 1000 м2 общей площади жилых помещений, не оборудованных газовыми плитами | 1 | 1 | 1660.5773 | 0 | 0 | 1414.8118 | 322.9159 | 332.1155 | 1000 | 3730.4204 | 12 | кв.м |  |  | 0 | 0 | 0 | #DIV/0!
73 | Устранение аварии на внутридомовых инженерных сетях при сроке эксплуатации многоквартирного дома от 51 до 70 лет |  | по мере необходимости | 1000 м2 общей площади жилых помещений, не оборудованных газовыми плитами | 1 | 1 | 1816.3685 | 0 | 0 | 1547.5459 | 353.211 | 363.2737 | 1000 | 4080.3991 | 12 | кв.м |  |  | 0 | 0 | 0 | #DIV/0!
Санитарное содержание мест общего пользования, благоустройство придомовой территории и прочие работы
Работы по санитарному содержанию помещений общего пользования, системы мусороудаления и фасадов
74 | Подметание лестничных площадок и маршей нижних трех этажей с предварительным их увлажнением (в доме без лифтов и мусоропровода) |  | 2 раза в неделю | 100 м2 убираемой площади | 1 | 1 | 149.4244 | 5.2607 | 0 | 127.3096 | 29.6094 | 29.8849 | 100 | 341.4889 | 104 | кв.м |  |  |  | 0 |  | #DIV/0!
75 | Подметание лестничных площадок и маршей выше третьего этажа с предварительным их увлажнением (в доме без лифтов и мусоропровода) |  | 2 раза в неделю | 100 м2 убираемой площади | 1 | 1 | 114.0064 | 4.9402 | 0 | 97.1334 | 22.6884 | 22.8013 | 100 | 261.5697 | 104 | кв.м |  |  |  | 0 |  | #DIV/0!
76 | Мытье лестничных площадок и маршей нижних трех этажей (в доме без лифтов и мусоропровода) |  | 1 раз в месяц в летний период | 100 м2 убираемой площади | 1 | 1 | 342.0191 | 212.3711 | 0 | 291.4003 | 88.808 | 68.4038 | 100 | 1003.0024 | 4 | кв.м |  |  |  | 0 |  | #DIV/0!
77 | Мытье лестничных площадок и маршей выше третьего этажа (в доме без лифтов и мусоропровода) |  | 1 раз в месяц в летний период | 100 м2 убираемой площади | 1 | 1 | 275.4394 | 212.2357 | 0 | 234.6744 | 75.8467 | 55.0879 | 100 | 853.2841 | 4 | кв.м |  |  |  | 0 |  | #DIV/0!
78 | Подметание лестничных площадок и маршей нижних трех этажей с предварительным их увлажнением (в доме с лифтами без мусоропроводов) |  | 2 раза в неделю | 100 м2 убираемой площади | 1 | 1 | 179.8261 | 5.487 | 0 | 153.2118 | 35.5451 | 35.9652 | 100 | 410.0351 | 104 | кв.м |  |  |  | 0 |  | #DIV/0!
79 | Подметание лестничных площадок и маршей выше третьего этажа с предварительным их увлажнением (в доме с лифтами без мусоропроводов) |  | 2 раза в неделю | 100 м2 убираемой площади | 1 | 1 | 157.0248 | 5.2626 | 0 | 133.7851 | 31.0876 | 31.405 | 100 | 358.5651 | 104 | кв.м |  |  |  | 0 |  | #DIV/0!
80 | Мытье лестничных площадок и маршей нижних трех этажей (в доме с лифтами без мусоропроводов) |  | 1 раз в месяц в летний период | 100 м2 убираемой площади | 1 | 1 | 230.5969 | 215.4791 | 0 | 196.4686 | 67.4672 | 46.1194 | 100 | 756.1311 | 4 | кв.м |  |  |  | 0 |  | #DIV/0!
81 | Мытье лестничных площадок и маршей выше третьего этажа (в доме с лифтами без мусоропроводов) |  | 1 раз в месяц в летний период | 100 м2 убираемой площади | 1 | 1 | 197.6111 | 212.1003 | 0 | 168.3646 | 60.698 | 39.5222 | 100 | 678.2962 | 4 | кв.м |  |  |  | 0 |  | #DIV/0!
82 | Мытье лифтов (в доме с лифтами без мусоропроводов) |  | 3 раза в неделю | 100 м2 лифтов | 1 | 1 | 268.599 | 275.9037 | 0 | 228.8464 | 81.2017 | 53.7198 | 100 | 908.2706 | 156 | кв.м |  |  |  | 0 |  | #DIV/0!
83 | Протирка пыли с колпаков светильников (в подвалах, на чердаках и лестничных клетках) |  | 1 раз в год | 100 шт. | 1 | 1 | 136.8076 | 7.1028 | 0 | 116.5601 | 27.3494 | 27.3615 | 100 | 315.1815 | 1 | штук |  |  |  | 0 |  | #DIV/0!
84 | Протирка пыли с подоконников в помещениях общего пользования |  | 1 раз в год | 100 м2 подоконников | 1 | 1 | 344.5526 | 88.1018 | 0 | 293.5588 | 76.2524 | 68.9105 | 100 | 871.3761 | 1 | кв.м |  |  |  | 0 |  | #DIV/0!
85 | Мытье и протирка дверей в помещениях общего пользования |  | 1 раз в год | 100 м2 дверей | 1 | 1 | 347.0861 | 58.4088 | 0 | 295.7173 | 73.6273 | 69.4172 | 100 | 844.2567 | 1 | кв.м |  |  |  | 0 |  | #DIV/0!
86 | Мытье и протирка оконных рам и переплетов в помещениях общего пользования |  | 1 раз в год | 100 м2 оконных рам | 1 | 1 | 331.8852 | 58.3821 | 0 | 282.7662 | 70.6685 | 66.377 | 100 | 810.0791 | 1 | кв.м |  |  |  | 0 |  | #DIV/0!
87 | Мытье и протирка легкодоступных стекол в окнах в помещениях общего пользования |  | 1 раз в год | 100 м2 окон | 1 | 1 | 509.2285 | 102.0888 | 0 | 433.8627 | 109.7439 | 101.8457 | 100 | 1256.7695 | 1 | кв.м |  |  |  | 0 |  | #DIV/0!
88 | Мытье и протирка труднодоступных стекол в окнах в помещениях общего пользования |  | 1 раз в год | 100 м2 окон | 1 | 1 | 671.3709 | 75.2415 | 0 | 572.008 | 138.4551 | 134.2742 | 100 | 1591.3497 | 1 | кв.м |  |  |  | 0 |  | #DIV/0!
89 | Проверка состояния подвалов, входов в подвалы и приямков, принятие мер, исключающих захламление, загрязнение и загромождение таких помещений |  | по мере необходимости | 100 кг мусора | 1 | 1 | 3005.9856 | 8.7513 | 0 | 2561.0997 | 585.4629 | 601.1971 | 100 | 6762.4966 | 1 | кг |  |  |  | 0 |  | #DIV/0!
90 | Влажная протирка почтовых ящиков (с моющим средством) |  | 1 раз в год | 100 кв.м почтовых ящиков | 1 | 1 | 162.6491 | 165.8553 | 0 | 138.577 | 49.0435 | 32.5298 | 100 | 548.6547 | 1 | кв.м |  |  |  | 0 |  | #DIV/0!
91 | Влажная протирка оконных решеток (с моющим средством) |  | 1 раз в год | 100 кв.м решеток | 1 | 1 | 331.8346 | 165.8553 | 0 | 282.723 | 81.9433 | 66.3669 | 100 | 928.7231 | 1 | кв.м |  |  |  | 0 |  | #DIV/0!
92 | Влажная протирка шкафов для электросчетчиков слаботочных устройств (с моющим средством) |  | 1 раз в год | 100 кв. м шкафов для электросчетчиков слаботочных устройств | 1 | 1 | 205.2115 | 165.8553 | 0 | 174.8402 | 57.3202 | 41.0423 | 100 | 644.2694 | 1 | кв.м |  |  |  | 0 |  | #DIV/0!
93 | Влажная протирка перил лестниц (с моющим средством) |  | 1 раз в месяц | 100 кв.м. перил лестниц | 1 | 1 | 276.6555 | 165.8553 | 0 | 235.7105 | 71.2132 | 55.3311 | 100 | 804.7655 | 12 | кв.м |  |  |  | 0 |  | #DIV/0!
94 | Влажная протирка стен (с мылом) |  | 1 раз в год | 100 кв. м стен | 1 | 1 | 230.5361 | 55.7013 | 0 | 196.4167 | 50.6787 | 46.1072 | 100 | 579.4401 | 1 | кв.м |  |  |  | 0 |  | #DIV/0!
95 | Влажная протирка отопительных приборов (моющим средством) |  | 1 раз в год | 100 кв. м отопительных приборов | 1 | 1 | 433.2242 | 165.8553 | 0 | 369.107 | 101.6596 | 86.6448 | 100 | 1156.4909 | 1 | кв.м |  |  |  | 0 |  | #DIV/0!
ИТОГО:
Содержание контейнерных площадок
96 | Подметание в летний период земельного участка с усовершенствованным покрытием 1 класса |  | по мере необходимости но не реже 1 раза в сутки | 1 000 кв.м. территории | 1 | 1 | 186.333 | 10.141 | 0 | 158.7557 | 37.2991 | 37.2666 | 1000 | 429.7955 | 99 | кв.м ( ус. п.-крыльца-отмостка-конт.пл. 20% от объема) |  |  |  | 0 |  | #DIV/0!
97 | Подметание в летний период земельного участка с усовершенствованным покрытием 2 класса |  | по мере необходимости но не реже 1 раза в сутки | 1 000 кв.м. территории | 1 | 1 | 233.967 | 11.0247 | 0 | 199.3399 | 46.6548 | 46.7934 | 1000 | 537.7797 | 99 | кв.м ( ус. п.-крыльца-отмостка-конт.пл. 20% от объема) |  |  |  | 0 |  | #DIV/0!
98 | Подметание в летний период земельного участка с усовершенствованным покрытием 3 класса |  | по мере необходимости но не реже 1 раза в сутки | 1 000 кв.м. территории | 1 | 1 | 280.2 | 14.0017 | 0 | 238.7304 | 55.9579 | 56.04 | 1000 | 644.93 | 99 | кв.м ( ус. п.-крыльца-отмостка-конт.пл. 20% от объема) |  |  |  | 0 |  | #DIV/0!
99 | Уборка газонов от случайного мусора |  | по мере необходимости но не реже 1 раза в сутки | 100 000 м2 | 1 | 1 | 17979.033 | 212.0652 | 0 | 15318.1361 | 3518.4696 | 3595.8066 | 100000 | 40623.5105 | 99 | кв.м (уб. пл. - подметание и, крыльца, отмостка, конт.пл.) |  |  |  | 0 |  | #DIV/0!
100 | Очистка урн от мусора |  | по мере необходимости но не реже 1 раза в сутки | на 100 урн | 1 | 1 | 1113.795 | 13.2541 | 0 | 948.9533 | 217.9803 | 222.759 | 100 | 2516.7417 | 247 | урна |  |  |  | 0 |  | #DIV/0!
101 | Сдвижка и подметание снега при отсутствии снегопада на придомовой территории с усовершенствованным покрытием 1 класса |  | по мере необходимости но не реже 1 раза в сутки | 10 000 кв.м. территории | 1 | 1 | 3268.533 | 215.9281 | 0 | 2784.7901 | 658.2714 | 653.7066 | 10000 | 7581.2292 | 126 | кв.м ( ус. п.-крыльца-отмостка-конт.пл. 20% от объема) |  |  |  | 0 |  | #DIV/0!
102 | Сдвижка и подметание снега при отсутствии снегопада на придомовой территории с усовершенствованным покрытием 2 класса |  | по мере необходимости но не реже 1 раза в сутки | 10 000 кв.м. территории | 1 | 1 | 3736.467 | 215.9281 | 0 | 3183.4699 | 749.2658 | 747.2934 | 10000 | 8632.4243 | 126 | кв.м ( ус. п.-крыльца-отмостка-конт.пл. 20% от объема) |  |  |  | 0 |  | #DIV/0!
103 | Сдвижка и подметание снега при отсутствии снегопада на придомовой территории с усовершенствованным покрытием 3 класса |  | по мере необходимости но не реже 1 раза в сутки | 10 000 кв.м. территории | 1 | 1 | 4669.533 | 222.5103 | 0 | 3978.4421 | 931.401 | 933.9066 | 10000 | 10735.793 | 126 | кв.м ( ус. п.-крыльца-отмостка-конт.пл. 20% от объема) |  |  |  | 0 |  | #DIV/0!
104 | Сдвижка и подметание снега при снегопаде на придомовой территории с усовершенствованным покрытием 1 класса |  | по мере необходимости но не реже 1 раза в сутки | 10 000 кв.м. территории | 1 | 1 | 14243.967 | 499.4128 | 0 | 12135.8599 | 2822.3202 | 2848.7934 | 10000 | 32550.3533 | 22 | кв.м ( ус. п.-крыльца-отмостка-конт.пл. 20% от объема) |  |  |  | 0 |  | #DIV/0!
105 | Сдвижка и подметание снега при снегопаде на придомовой территории с усовершенствованным покрытием 2 класса |  | по мере необходимости но не реже 1 раза в сутки | 10 000 кв.м. территории | 1 | 1 | 16578.033 | 499.4128 | 0 | 14124.4841 | 3276.2026 | 3315.6066 | 10000 | 37793.7392 | 22 | кв.м ( ус. п.-крыльца-отмостка-конт.пл. 20% от объема) |  |  |  | 0 |  | #DIV/0!
106 | Сдвижка и подметание снега при снегопаде на придомовой территории с усовершенствованным покрытием 3 класса |  | по мере необходимости но не реже 1 раза в сутки | 10 000 кв.м. территории | 1 | 1 | 18913.5 | 499.4128 | 0 | 16114.302 | 3730.3576 | 3782.7 | 10000 | 43040.2724 | 22 | кв.м ( ус. п.-крыльца-отмостка-конт.пл. 20% от объема) |  |  |  | 0 |  | #DIV/0!
107 | Очистка территории с усовершенствованным покрытием 1 класса от наледи без обработки противогололедными реагентами |  | 1 раз в сутки в период гололедици | 10 000 кв.м. территории | 1 | 1 | 99237.033 | 263.2856 | 0 | 84549.9521 | 19325.2784 | 19847.4066 | 10000 | 223222.9557 | 7.5 | кв.м ( ус. п.-крыльца-отмостка-конт.пл. 10% от объема) |  |  |  | 0 |  | #DIV/0!
108 | Очистка территории с усовершенствованным покрытием 2 класса от наледи без обработки противогололедными реагентами |  | 1 раз в сутки в период гололедици | 10 000 кв.м. территории | 1 | 1 | 104608.467 | 263.2856 | 0 | 89126.4139 | 20369.8075 | 20921.6934 | 10000 | 235289.6674 | 7.5 | кв.м ( ус. п.-крыльца-отмостка-конт.пл. 10% от объема) |  |  |  | 0 |  | #DIV/0!
109 | Очистка территории с усовершенствованным покрытием 3 класса от наледи без обработки противогололедными реагентами |  | 1 раз в сутки в период гололедици | 10 000 кв.м. территории | 1 | 1 | 120019.467 | 263.2856 | 0 | 102256.5859 | 23366.6305 | 24003.8934 | 10000 | 269909.8624 | 7.5 | кв.м ( ус. п.-крыльца-отмостка-конт.пл. 10% от объема) |  |  |  | 0 |  | #DIV/0!
110 | Посыпка территории I класса |  | 2 раз в сутки в период гололедици | 100 кв. м | 1 | 1 | 30.2616 | 1148.8269 | 0 | 25.7829 | 126.5115 | 6.0523 | 100 | 1337.4352 | 15 | кв.м ( ус. п.-крыльца-отмостка-конт.пл. 10% от объема) |  |  |  | 0 |  | #DIV/0!
111 | Посыпка территории II класса |  | 2 раз в сутки в период гололедици | 100 кв. м | 1 | 1 | 35.025 | 1148.8269 | 0 | 29.8413 | 127.4378 | 7.005 | 100 | 1348.136 | 15 | кв.м ( ус. п.-крыльца-отмостка-конт.пл. 10% от объема) |  |  |  | 0 |  | #DIV/0!
112 | Посыпка территории III класса |  | 2 раз в сутки в период гололедици | 100 кв. м | 1 | 1 | 39.6903 | 1148.8269 | 0 | 33.8162 | 128.345 | 7.9381 | 100 | 1358.6164 | 15 | кв.м ( ус. п.-крыльца-отмостка-конт.пл. 10% от объема) |  |  |  | 0 |  | #DIV/0!
113 | Очистка кровли от снега, сбивание сосулек (при толщине слоя до 20 см) |  | по мере необходимости | 100 кв.м. кровли | 1 | 1 | 546.39 | 0 | 0 | 465.5243 | 106.251 | 109.278 | 100 | 1227.4433 | 1 | кв.м |  |  |  | 0 |  | #DIV/0!
114 | Очистка кровли от снега, сбивание сосулек (при толщине слоя более 20 см добавлять на каждые следующие 10 см) |  | по мере необходимости | 100 кв.м. кровли | 1 | 1 | 70.05 | 0 | 0 | 59.6826 | 13.6219 | 14.01 | 100 | 157.3645 | 1 | кв.м |  |  |  | 0 |  | #DIV/0!
115 | Уборка крыльца и площадки перед входом в подъезд (в холодный период года) |  | по мере необходимости но не реже 1 раза в сутки | 100 кв.м | 1 | 1 | 193.338 | 2.161 | 0 | 164.724 | 37.8234 | 38.6676 | 100 | 436.714 | 147 | кв.м |  |  |  | 0 |  | #DIV/0!
116 | Уборка крыльца и площадки перед входом в подъезд (в теплый период года) |  | по мере необходимости но не реже 1 раза в сутки | 100 кв.м | 1 | 1 | 35.7255 | 1.0141 | 0 | 30.4381 | 7.0537 | 7.1451 | 100 | 81.3765 | 99 | кв.м |  |  |  | 0 |  | #DIV/0!
117 | Очистка металлической решетки и приямка (в теплый период) |  | по мере необходимости | 1 приямок | 1 | 1 | 73.2723 | 0.81534 | 0 | 62.428 | 14.3341 | 14.6545 | 100 | 165.5042 | 1 | приямок |  |  |  | 0 |  | #DIV/0!
1 | Очистка контейнерной площадки в холодный период | Очистка площадки от снега и наледи.(Используемые ресурсы: Дворник 1 разр., Лопата совковая, Метла березовая, Скребок-ледоруб.) | по мере необходимости но не реже 1 раза в сутки (Ежедневно) | кв.м. | 1 | 1 | 8.406 | 0.038041 | 0 | 7.1619 | 1.6386 | 1.6812 | 1 | 18.9258 | 0 | кв.м | 243 | 4598.964 | 3400 | 1303039.79 | 0 | #DIV/0!
2 | Уборка мусора на контейнерных площадках | Уборка мусора вокруг контейнера и погрузка его в контейнер.(Используемые ресурсы: Дворник 1 разр., Мешки полиэтиленовые, 60 л.) | по мере необходимости но не реже 1 раза в сутки | кв.м. | 1 | 1 | 3.4044 | 0.035344 | 0 | 2.9006 | 0.66574 | 0.68089 | 1 | 7.687 | 0 | кв.м | 365 | 2805.7445 | 3400 | 794960.93 | 0 | #DIV/0!
| ИТОГО: | [18 empty] | 2098000.72 |  | #DIV/0!
Услуги вывоза коммунальных отходов
3 | Вывоз твёрдых коммунальных отходов | по договарам на 2018 год |  | 100 куб.м | 1 | 1 | [6 empty] | 100 | 0 | 365 | кв.м |  |  | 0 | 0 | 0 | #DIV/0!
4 | Услуги по утилизации твёрдых коммунальных отходов | по договарам на 2018 год |  | 100 куб.м | 1 | 1 | [6 empty] | 100 | 0 | 365 | куб.м |  |  | 0 | 0 | 0 | #DIV/0!
ИТОГО:
Прочие работы
3 | Обработка контейнерных площадок | Дезинфекционные мероприятия | 2 раза в год (по заключенным договарам на 2018 год) | 1 контейнерная площадка (3 контейнера) | 1 | 1 | 1600 | [5 empty] | 1 | 1600 | 0 | кв.м | 2 | 3200 | 515 | 137333.33 | 0 | #DIV/0!
123 | Дезинсекция подвалов |  | 2 раза в год (по заключенным договарам на 2017 год) | 1000 м2 обрабатываемых помещений | 1 | 1 | 7000 | [5 empty] | 1000 | 7000 | 2 | кв.м |  |  |  | 0 |  | #DIV/0!
| ИТОГО плата за содержание контейнерных площадок: | [18 empty] | 2235334.05
Обслуживание лифтов
124 | Техническое и аварийное обслуживание лифта до 10 лет(без диспетчерской связи) |  | по договору на 2017 год | 1 лифт | 1 | 1 | 17498 | 0 | 0 | 0 | 0 | 0 | 1 | 17498 | 12 | лифт |  |  |  | 0 |  | #DIV/0!
125 | Техническое и аварийное обслуживание лифта до 10 лет (с диспетчерской связью) |  | по договору на 2017 год | 1 лифт | 1 | 1 | 19917.22 | 0 | 0 | 0 | 0 | 0 | 1 | 19917.22 | 12 | лифт |  |  |  | 0 |  | #DIV/0!
126 | Техническое и аварийное обслуживание лифта от 16-20 лет |  | по договору на 2017 год | 1 лифт | 1 | 1 | 21304.58 | 0 | 0 | 0 | 0 | 0 | 1 | 21304.58 | 12 | лифт |  |  |  | 0 |  | #DIV/0!
127 | Техническое и аварийное обслуживание лифта свыше 20 лет |  | по договору на 2017 год | 1 лифт | 1 | 1 | 21998.26 | 0 | 0 | 0 | 0 | 0 | 1 | 21998.26 | 12 | лифт |  |  |  | 0 |  | #DIV/0!
128 | техническое освидетельствование лифтов |  | по договору на 2017 год | 1 лифт | 1 | 1 | 15000 | 0 | 0 | 0 | 0 | 0 | 1 | 15000 | 1 | лифт |  |  |  | 0 |  | #DIV/0!
129 | техническое освидетельствование лифтов |  | по договору на 2017 год | 1 лифт | 1 | 1 | 22000 | 0 | 0 | 0 | 0 | 0 | 1 | 22000 | 1 | лифт |  |  |  | 0 |  | #DIV/0!
ИТОГО:
Итого плата за жилое помещение
Услуги по управлению, сбору средств с населения в основной перечень работ не включаются, а оцениваются в составе работ и услуг по содержанию и ремонту жилья.
Расчеты выполнены в программе "МКД Расчет " Центра муниципальной экономики г. Москвы.
Пример расчета платы за содержание контейнерных площадок №2
№пп | Перечень работ | Состав работ/ Статья расходов | Периодичность | Единичные расценки работ и услуг по содержанию и ремонту общего имущества в МКД | [10 empty] | Количество раз проводимых работ в год | Всего по городу, кв.м | Количество раз проводимых работ в год | Стоимость за 1 кв.м в год | Всего по городу площадь контейнерных площадок, кв.м | Стоимость выполняемых работ в месяц, руб. ( гр.5х гр.6х гр.8 /гр4/12 мес.) | Общая площадь жилых помещений, кв.м | Плата за 1 кв.м общей жилой площади МКД в месяц, руб (гр 9/ гр 10)
|  |  |  | Измеритель | Кол-во ед. изм. | Перио- дичность в год | Труд. ресурсы, руб. | Матер. ресурсы, руб. | Маш. мех., руб. | Накл. расходы, руб. | Прибыль, руб. | Расходы на управ., руб. | Единицы измерения | Стоимость руб. за 1 кв.м
1 | 2 | 3 | 4 | 5 | 6 | 7 | 7 | 8 | 9 | 10 | 11 | 12 | 4.1. | 8 | 14 | 15 | 9 | 10 | 11 | 12 | 18 | 19
Конструктивные элементы
Фундаменты
1 | Замена выключателей |  | по мере необходимости | 100 шт. | 1 | 1 | 4271.1587 | 11946.2 | 0 | 3639.0272 | 2084.9205 | 854.2317 | 100 | 22795.5381 |  | шт. |  |  |  | 0 |  | #DIV/0!
2 | Восстановление (ремонт) отмостки |  | по мере необходимости | 100 м2 отмостки | 1 | 1 | 6169.7238 | 100575.025 | 0 | 5256.6047 | 11760.1421 | 1233.9448 | 100 | 124995.4404 |  | кв.м (не более 10% объема) |  |  |  | 0 |  | #DIV/0!
3 | Заделка на зиму вентиляционных продухов |  | по мере необходимости | 1 место | 1 | 1 | 73.3564 | 177.8507 | 0 | 62.4996 | 32.9392 | 14.6713 | 1 | 361.3172 |  | место |  |  |  | 0 |  | #DIV/0!
ИТОГО:
Кирпичные, каменные и железобетонные стены
4 | Ремонт и восстановление герметизации горизонтальных и вертикальных стыков стеновых панелей мастикой вулканизирующейся тиоколовой или монтажной пеной |  | до 1 сентября согласно актов осмотра и заявок | 100 м восстановленной герметизации стыков | 1 | 1 | 11606.236 | 11960.2967 | 16295.6249 | 14043.5492 | 5660.0992 | 3296.6078 | 100 | 62862.4139 |  | м (не более 10% объема) |  |  |  | 0 |  | #DIV/0!
5 | Ремонт и восстановление герметизации горизонтальных и вертикальных стыков стеновых панелей мастикой герметизирующей нетвердеющей или силиконовыми и акриловыми герметиками |  | до 1 сентября согласно актов осмотра и заявок | 100 м восстановленной герметизации стыков | 1 | 1 | 12532.5281 | 10505.5874 | 29889.5319 | 18298.9059 | 7478.7881 | 4295.5178 | 100 | 83000.8592 |  | м (не более 10% объема) |  |  |  | 0 |  | #DIV/0!
| Ремонт обыкновенной штукатурки гладких каменных фасадов |  | по мере необходимости | 100 м2 отремонтированной поверхности | 1 | 1 | 25480.6875 | 15837.0051 | 17854.848 | 21709.5458 | 8492.6191 | 5096.1375 | 100 | 94470.8429 |  | м (не более 10% объема) |  |  |  | 0 |  | #DIV/0!
| Улучшенная масляная окраска ранее окрашенных поверхностей |  | по мере необходимости | 100 м2 окрашенной поверхности | 1 | 1 | 8833.305 | 12887.3978 | 0 | 7525.9759 | 3070.9013 | 1766.661 | 100 | 34084.2409 |  | м (не более 10% объема) |  |  |  | 0 |  | #DIV/0!
| Простая масляная окраска ранее окрашенных поверхностей |  | по мере необходимости | 100 м2 окрашенной поверхности | 1 | 1 | 7012.005 | 4597.8036 | 0 | 5974.2283 | 1846.3239 | 1402.401 | 100 | 20832.7618 |  | м (не более 10% объема) |  |  |  | 0 |  | #DIV/0!
ИТОГО:
Балконы, козырьки, лоджии и эркеры
6 | Ремонт плит балконов, лоджий и эркеров |  | по мере необходимости | куб.м. | 1 | 1 | 6151.9311 | 15511.2791 | 0 | 5241.4453 | 2824.9888 | 1230.3862 | 1 | 30960.0305 |  | куб.м. |  |  |  | 0 |  | #DIV/0!
7 | Восстановление козырьков |  | по мере необходимости | кв.м. | 1 | 1 | 626.8634 | 1293.838 | 0 | 534.0877 | 257.7528 | 125.3727 | 1 | 2837.9146 |  | кв.м |  |  |  | 0 |  | #DIV/0!
8 | Ремонт гидроизоляции козырьков |  | по мере необходимости | 100 кв.м. | 1 | 1 | 195061.23 | 76183.9761 | 0 | 166192.168 | 45930.9243 | 39012.246 | 100 | 522380.5444 |  | кв.м |  |  |  | 0 |  | #DIV/0!
ИТОГО:
Полы
9 | Заделка выбоин в цементных полах |  | по мере необходимости | кв.м. | 1 | 1 | 158.383 | 232.6537 | 0 | 134.9424 | 55.2278 | 31.6766 | 1 | 612.8835 |  | кв.м |  |  |  | 0 |  | #DIV/0!
Крыши,кровли
10 | Постановка заплат на покрытия из мягкой кровли |  | до 1 сентября согласно актов осмотра и заявок | 100 м2 заплаты | 1 | 1 | 11503.5375 | 26596.898 | 287.1004 | 9801.014 | 5059.7977 | 2300.7075 | 100 | 55549.0551 |  | кв.м (не более 10% объема) |  |  |  | 0 |  | #DIV/0!
11 | Смена мягкой кровли в два слоя отдельными местами |  | до 1 сентября согласно актов осмотра и заявок | 100 м2 сменяемого покрытия | 1 | 1 | 10618.65 | 48195.4068 | 471.6205 | 9143.4881 | 7185.0624 | 2146.3587 | 100 | 77760.5865 |  | кв.м (не более 10% объема) |  |  |  | 0 |  | #DIV/0!
| Смена поврежденных листов асбоцементных кровель |  | до 1 сентября согласно актов осмотра и заявок | 100 м2 сменяемого покрытия | 1 | 1 | 14453.1625 | 72567.4871 | 0 | 12314.0945 | 10430.1481 | 2890.6325 | 100 | 112655.5247 |  | кв.м (не более 10% объема) |  |  |  | 0 |  | #DIV/0!
| Смена поврежденных плиток асбоцементных кровель |  | до 1 сентября согласно актов осмотра и заявок | 100 плиток | 1 | 1 | 10028.725 | 6403.2762 | 0 | 8544.4737 | 2622.5299 | 2005.745 | 100 | 29604.7498 |  | кв.м (не более 10% объема) |  |  |  | 0 |  | #DIV/0!
| Смена поврежденных плиток (черепиц) черепичной кровли |  | до 1 сентября согласно актов осмотра и заявок | 100 плиток | 1 | 1 | 5604.2875 | 25932.8594 | 0 | 4774.853 | 3812.76 | 1120.8575 | 100 | 5774.3864 |  | кв.м (не более 10% объема) |  |  |  | 0 |  | #DIV/0!
ИТОГО:
Оконные и дверные проёмы
12 | Смена пружины |  | по мере необходимости | 1 пружина | 1 | 1 | 88.235 | 7.6596 | 0 | 75.1762 | 17.9624 | 17.647 | 1 | 206.6802 |  | пружина |  |  |  | 0 |  | #DIV/0!
Лестницы
13 | Ремонт металлических лестничных решеток |  | по мере необходимости | 100 м решетки | 1 | 1 | 10003.14 | 11568.1478 | 0 | 8522.6753 | 3159.8661 | 2000.628 | 100 | 35254.4572 |  | м |  |  |  | 0 |  | #DIV/0!
14 | Смена прямых частей поручней |  | по мере необходимости | 100 м | 1 | 1 | 8669.388 | 28389.9159 | 0 | 7386.3186 | 4666.7904 | 1733.8776 | 100 | 50846.2905 |  | м |  |  |  | 0 |  | #DIV/0!
15 | Изготовление прямых частей поручня |  | по мере необходимости | 100 м | 1 | 1 | 4834.851 | 7145.1733 | 0 | 4119.2931 | 1690.4283 | 966.9702 | 100 | 18756.7159 |  | м |  |  |  | 0 |  | #DIV/0!
| ИТОГО: | [5 empty] | 353781.3845 | 488515.7375 | 64798.7257 | 313294.3659 | 128140.9724 | 73543.2784 |  | 1386603.2335
Внутридомовое инженерное оборудование и технические устройства
Системы холодного и горячего водоснабжения
16 | Смена (ревизия) вентиля диаметром 25 мм |  | по мере необходимости | 100 вентилей | 1 | 1 | 9762.168 | 43477.6798 | 0 | 8317.3671 | 6463.5076 | 1952.4336 | 100 | 69973.1561 |  | вентелей |  |  |  | 0 |  | #DIV/0!
17 | Замена внутренних водопроводов из стальных труб на металлопластиковые, диаметром 20 мм |  | по мере необходимости | 100 м трубопроводов | 1 | 1 | 25963.6823 | 96880.9043 | 0 | 22121.0573 | 15221.3926 | 5192.7365 | 100 | 165379.7729 |  | м |  |  |  | 0 |  | #DIV/0!
18 | Замена внутренних водопроводов из стальных труб на металлопластиковые, диаметром 25 мм |  | по мере необходимости | 100 м трубопроводов | 1 | 1 | 26016.8502 | 137653.5908 | 0 | 22166.3564 | 19512.8637 | 5203.37 | 100 | 210553.0311 |  | м |  |  |  | 0 |  | #DIV/0!
| Замена трубопроводов водоснабжения из напорных полиэтиленовых труб низкого давления среднего типа наружным диаметром 50 мм |  | по мере необходимости | 100 м трубопровода | 1 | 1 | 26270.7114 | 32866.8326 | 20109.2496 | 27925.5462 | 11253.0957 | 6555.2925 | 100 | 124980.7279 |  | м |  |  |  | 0 |  | #DIV/0!
| Смена (ревизия) вентилей и клапанов обратных муфтовых диаметром до 32 мм |  | по мере необходимости | 100 шт. | 1 | 1 | 18254.3295 | 66540.8669 | 0 | 15552.6887 | 10536.5279 | 3650.8659 | 100 | 114535.279 |  | м |  |  |  | 0 |  | #DIV/0!
19 | Смена сгонов у трубопроводов диаметром до 20 мм |  | по мере необходимости | 100 сгонов | 1 | 1 | 5387.9658 | 6656.4112 | 0 | 4590.5469 | 1746.667 | 1077.5932 | 100 | 19459.184 |  | сгон |  |  |  | 0 |  | #DIV/0!
20 | Смена сгонов у трубопроводов диаметром до 32 мм |  | по мере необходимости | 100 сгонов | 1 | 1 | 7809.7344 | 11196.1155 | 0 | 6653.8937 | 2694.2731 | 1561.9469 | 100 | 29915.9636 |  | сгон |  |  |  | 0 |  | #DIV/0!
21 | Смена сгонов у трубопроводов диаметром до 50 мм |  | по мере необходимости | 100 сгонов | 1 | 1 | 13329.114 | 22538.3117 | 0 | 11356.4051 | 4958.5022 | 2665.8228 | 100 | 54848.1559 |  | сгон |  |  |  | 0 |  | #DIV/0!
ИТОГО:
Система водоотведения
| Смена горизонтальных участков трубопроводов канализации из полиэтиленовых труб высокой плотности диаметром 50 мм |  | по мере необходимости | 100 м трубопроводов | 1 | 1 | 11168.2116 | 35220.026 | 0 | 9515.3163 | 5869.8732 | 2233.6423 | 100 | 64007.0694 |  | м |  |  |  | 0 |  | #DIV/0!
| Смена горизонтальных участков трубопроводов канализации из полиэтиленовых труб высокой плотности диаметром 100 мм |  | по мере необходимости | 100 м трубопроводов | 1 | 1 | 11837.5393 | 60867.4986 | 0 | 10085.5835 | 8693.0153 | 2367.5079 | 100 | 93851.1446 |  | м |  |  |  | 0 |  | #DIV/0!
| Смена вертикальных участков трубопроводов канализации из полиэтиленовых труб высокой плотности диаметром 50 мм |  | по мере необходимости | 100 м трубопроводов | 1 | 1 | 11168.2116 | 35220.026 | 0 | 9515.3163 | 5869.8732 | 2233.6423 | 100 | 64007.0694 |  | м |  |  |  | 0 |  | #DIV/0!
| Смена вертикальных участков трубопроводов канализации из полиэтиленовых труб высокой плотности диаметром 100 мм |  | по мере необходимости | 100 м трубопроводов | 1 | 1 | 11837.5393 | 60867.4986 | 0 | 10085.5835 | 8693.0153 | 2367.5079 | 100 | 93851.1446 |  | м |  |  |  | 0 |  | #DIV/0!
22 | Устранение засоров внутренних канализационных трубопроводов |  | по мере необходимости | 100 м трубы | 1 | 1 | 1683.8619 | 2003.5543 | 0 | 1434.6503 | 537.817 | 336.7724 | 100 | 5996.6559 |  | м |  |  |  | 0 |  | #DIV/0!
Внутридомовое, электро-, радио- и телеоборудование
23 | Замена предохранителя |  | по мере необходимости | 1 предохранитель | 1 | 1 | 13.3375 | 1870.5854 | 0 | 11.3636 | 199.0051 | 2.6675 | 1 | 2096.9591 |  | предохранитель |  |  |  | 0 |  | #DIV/0!
24 | Ремонт щитков |  | по мере необходимости | 1 щит | 1 | 1 | 227.1581 | 49.6604 | 0 | 193.5387 | 49.3875 | 45.4316 | 1 | 565.1764 |  | щиток |  |  |  | 0 |  | #DIV/0!
25 | Замена светильника с люминесцентными лампами |  | по мере необходимости | 1 светильник | 1 | 1 | 306.5696 | 1941.3833 | 0 | 261.1973 | 263.4608 | 61.3139 | 1 | 2833.925 |  | сетильник |  |  |  | 0 |  | #DIV/0!
26 | Замена лампы накаливания на энергосберегательную |  | по мере необходимости | 1 лампа | 1 | 1 | 15.8383 | 120 | 0 | 13.4942 | 15.6799 | 3.1677 | 1 | 168.1801 |  | лампа |  |  |  | 0 |  | #DIV/0!
27 | Замена люминесцентных ламп |  | по мере необходимости | 100 ламп | 1 | 1 | 2317.3941 | 12000 | 0 | 1974.4198 | 1710.6405 | 463.4788 | 100 | 18465.9331 |  | лампа |  |  |  | 0 |  | #DIV/0!
ИТОГО:
Подготовка многоквартирного дома к сезонной эксплуатации, проведение технических осмотров
28 | Смена стекол на штапиках без замазки |  | по мере необходимости | 100 м фальца | 1 | 1 | 3665.3663 | 23749.2242 | 0 | 3122.892 | 3206.4357 | 733.0733 | 100 | 34476.9914 |  | м (не более 10% объема) |  |  |  | 0 |  | #DIV/0!
29 | Утепление и прочистка дымовентиляционных каналов |  | 1 раз в год | 1000 м2 общей площади жилых помещений | 1 | 1 | 3867.3204 | 6734.2593 | 0 | 3294.957 | 1459.1363 | 773.4641 | 1000 | 16129.1371 |  | кв.м |  |  |  | 0 |  | #DIV/0!
30 | Осмотр территории вокруг здания и фундамента |  | 1 раз в год | 1000 кв.м. общей площади | 1 | 1 | 65.0204 | 0 | 0 | 55.3974 | 12.6439 | 13.0041 | 1000 | 146.0658 |  | кв.м |  |  |  | 0 |  | #DIV/0!
31 | Осмотр кирпичных и железобетонных стен, фасадов |  | 1 раз в год | 1000 кв.м. общей площади | 1 | 1 | 518.4961 | 0 | 0 | 441.7587 | 100.8267 | 103.6992 | 1000 | 1164.7807 |  | кв.м |  |  |  | 0 |  | #DIV/0!
32 | Осмотр деревянных стен, перегородок |  | 1 раз в год | 1000 кв.м. общей площади | 1 | 1 | 1839.7932 | 0 | 0 | 1567.5038 | 357.7662 | 367.9586 | 1000 | 4133.0218 |  | кв.м |  |  |  | 0 |  | #DIV/0!
33 | Осмотр внутренней отделки стен |  | 1 раз в год | 1000 кв.м. общей площади | 1 | 1 | 750.936 | 0 | 0 | 639.7975 | 146.027 | 150.1872 | 1000 | 1686.9477 |  | кв.м |  |  |  | 0 |  | #DIV/0!
34 | Осмотр всех элементов рулонных кровель, водостоков |  | 1 раз в год | 1000 кв.м. кровли | 1 | 1 | 563.202 | 0 | 0 | 479.8481 | 109.5203 | 112.6404 | 1000 | 1265.2108 |  | кв.м |  |  |  | 0 |  | #DIV/0!
35 | Осмотр всех элементов стальных кровель, водостоков |  | 1 раз в год | 1000 кв.м. кровли | 1 | 1 | 525.6552 | 0 | 0 | 447.8582 | 102.2189 | 105.131 | 1000 | 1180.8634 |  | кв.м |  |  |  | 0 |  | #DIV/0!
| Осмотр всех элементов кровель из штучных материалов, водостоков |  | 1 раз в год | 1000 кв.м. кровли | 1 | 1 | 488.1084 | 0 | 0 | 415.8684 | 94.9176 | 97.6217 | 1000 | 1096.516 |  | кв.м |  |  |  | 0 |  | #DIV/0!
36 | Осмотр водопровода, канализации и горячего водоснабжения |  | 1 раз в год | 100 квартир | 1 | 1 | 11264.04 | 0 | 0 | 9596.9621 | 2190.4052 | 2252.808 | 100 | 25304.2153 |  | квартира |  |  |  | 0 |  | #DIV/0!
37 | Промывка участка водопровода |  | 1 раз в год | 100 куб.м. здания | 1 | 1 | 163.3286 | 0 | 0 | 139.156 | 31.7609 | 32.6657 | 100 | 366.9111 |  | куб.м |  |  |  | 0 |  | #DIV/0!
38 | Прочистка канализационного лежака |  | по мере необходимости | 100 м канализационного лежака | 1 | 1 | 5896.4587 | 2310.9523 | 0 | 5023.7829 | 1389.2754 | 1179.2918 | 100 | 15799.761 |  | м |  |  |  | 0 |  | #DIV/0!
39 | Проверка исправности канализационных вытяжек |  | 1 раз в год | 1000 м2 площади помещений | 1 | 1 | 700.2198 | 0 | 0 | 596.5873 | 136.1647 | 140.044 | 1000 | 1573.0158 |  | кв.м |  |  |  | 0 |  | #DIV/0!
40 | Проверка наличия тяги в дымовентиляционных каналах |  | 1 раз в год | 1000 м2 площади помещений | 1 | 1 | 700.2198 | 0 | 0 | 596.5873 | 136.1647 | 140.044 | 1000 | 1573.0158 |  | кв.м |  |  |  | 0 |  | #DIV/0!
41 | Проведение технических осмотров и устранение незначительных неисправностей в системе вентиляции |  | 1 раз в год | 1000 м2 площади помещений | 1 | 1 | 700.2198 | 0 | 0 | 596.5873 | 136.1647 | 140.044 | 1000 | 1573.0158 |  | кв.м |  |  |  | 0 |  | #DIV/0!
42 | Осмотр электросети, арматуры, электрооборудования на лестничных клетках |  | 1 раз в год | 100 лестничных площадок | 1 | 1 | 1689.606 | 0 | 0 | 1439.5443 | 328.5608 | 337.9212 | 100 | 3795.6323 |  | лестничная площадка |  |  |  | 0 |  | #DIV/0!
43 | Проверка изоляции электропроводки и ее укрепление |  | 1 раз в год | 100 м | 1 | 1 | 833.595 | 1009.3642 | 0 | 710.2229 | 268.0841 | 166.719 | 100 | 2987.9853 |  | м |  |  |  | 0 |  | #DIV/0!
44 | Проверка заземления оболочки электрокабеля |  | 1 раз в год | 100 м | 1 | 1 | 333.438 | 0 | 0 | 284.0892 | 64.8404 | 66.6876 | 100 | 749.0551 |  | м |  |  |  | 0 |  | #DIV/0!
45 | Замеры сопротивления изоляции проводов |  | 1 раз в год | измерение 1 | 1 | 1 | 47.5593 | 0 | 0 | 40.5205 | 9.2484 | 9.5119 | 1 | 106.84 |  | игмерение |  |  |  | 0 |  | #DIV/0!
46 | Осмотр устройства системы центрального отопления в чердачных и подвальных помещениях |  | 1 раз в год | 1000 м2 осматриваемых помещений | 1 | 1 | 750.936 | 0 | 0 | 639.7975 | 146.027 | 150.1872 | 1000 | 1686.9477 |  | кв.м |  |  |  | 0 |  | #DIV/0!
47 | Регулировка и наладка систем отопления |  | 1 раз в год | 1 здание | 1 | 1 | 666.876 | 0 | 0 | 568.1784 | 129.6807 | 133.3752 | 1 | 1498.1103 |  | здание |  |  |  | 0 |  | #DIV/0!
48 | Первое рабочее испытание отдельных частей системы при диаметре трубопровода до 50 мм |  | 1 раз в год | 100 м трубопровода | 1 | 1 | 667.2963 | 19.705 | 122.7732 | 568.5364 | 144.7226 | 133.4593 | 100 | 1656.4929 |  | м |  |  |  | 0 |  | #DIV/0!
49 | Рабочая проверка системы в целом при диаметре трубопровода до 50 мм |  | 1 раз в год | 100 м трубопровода | 1 | 1 | 624.832 | 13.0794 | 0 | 532.3569 | 122.8782 | 124.9664 | 100 | 1418.1128 |  | м |  |  |  | 0 |  | #DIV/0!
50 | Окончательная проверка при сдаче системы при диаметре трубопровода до 50 мм |  | 1 раз в год | 100 м трубопровода | 1 | 1 | 262.8743 | 19.705 | 122.7732 | 223.9689 | 66.0787 | 52.5749 | 100 | 747.975 |  | м |  |  |  | 0 |  | #DIV/0!
51 | Первое рабочее испытание отдельных частей системы при диаметре трубопровода до 100 мм |  | 1 раз в год | 100 м трубопровода | 1 | 1 | 667.2963 | 74.879 | 122.7732 | 568.5364 | 150.5159 | 133.4593 | 100 | 1717.7664 |  | м |  |  |  | 0 |  | #DIV/0!
52 | Рабочая проверка системы в целом при диаметре трубопровода до 100 мм |  | 1 раз в год | 100 м трубопровода | 1 | 1 | 624.832 | 13.0794 | 0 | 532.3569 | 122.8782 | 124.9664 | 100 | 1417.1324 |  | м |  |  |  | 0 |  | #DIV/0!
53 | Окончательная проверка при сдаче системы при диаметре трубопровода до 100 мм |  | 1 раз в год | 100 м трубопровода | 1 | 1 | 260.8522 | 74.879 | 122.7732 | 222.2461 | 71.4788 | 52.1704 | 100 | 804.706
54 | Первое рабочее испытание отдельных частей системы при диаметре трубопровода до 200 мм |  | 1 раз в год | 100 м трубопровода | 1 | 1 | 667.2963 | 321.1915 | 122.7732 | 568.5364 | 176.3787 | 133.4593 | 100 | 1989.6354 |  | м |  |  |  | 0 |  | #DIV/0!
55 | Рабочая проверка системы в целом при диаметре трубопровода до 200 мм |  | 1 раз в год | 100 м трубопровода | 1 | 1 | 624.832 | 13.0794 | 0 | 532.3569 | 122.8782 | 124.9664 | 100 | 1418.1128 |  | м |  |  |  | 0 |  | #DIV/0!
56 | Проверка на прогрев отопительных приборов с регулировкой |  | 1 раз в год | 100 приборов | 1 | 1 | 20.0063 | 0 | 0 | 17.0454 | 3.8904 | 4.0013 | 100 | 44.9433 |  | прибор |  |  |  | 0 |  | #DIV/0!
57 | Промывка трубопроводов системы центрального отопления до 50 мм |  | 1 раз в год | 100 м3 здания | 1 | 1 | 154.1871 | 2.3252 | 0 | 131.3674 | 30.2274 | 30.8374 | 100 | 348.9444 |  | куб.м |  |  |  | 0 |  | #DIV/0!
58 | Промывка трубопроводов системы центрального отопления до 100 мм |  | 1 раз в год | 100 м3 здания | 1 | 1 | 154.1871 | 9.3008 | 0 | 131.3674 | 30.9598 | 30.8374 | 100 | 356.6524 |  | куб.м |  |  |  | 0 |  | #DIV/0!
59 | Промывка трубопроводов системы центрального отопления до 200 мм |  | 1 раз в год | 100 м3 здания | 1 | 1 | 154.1871 | 37.1242 | 0 | 131.3674 | 33.8813 | 30.8374 | 100 | 387.3973 |  | куб.м |  |  |  | 0 |  | #DIV/0!
60 | Притирка клапана вентиля диаметром до 25 мм без снятия с места |  | 1 раз в год | 100 вентилей | 1 | 1 | 4334.694 | 321.2536 | 0 | 3693.1593 | 876.6562 | 866.9388 | 100 | 10092.7019 |  | вентель |  |  |  | 0 |  | #DIV/0!
61 | Притирка клапана вентиля диаметром 26-32 мм без снятия с места |  | 1 раз в год | 100 вентилей | 1 | 1 | 6502.041 | 381.3104 | 0 | 5539.7389 | 1304.4245 | 1300.4082 | 100 | 15027.9231 |  | вентель |  |  |  | 0 |  | #DIV/0!
62 | Притирка клапана вентиля диаметром 33-50 мм без снятия с места |  | 1 раз в год | 100 вентилей | 1 | 1 | 6502.041 | 745.342 | 0 | 5539.7389 | 1342.6478 | 1300.4082 | 100 | 15430.1779 |  | вентель |  |  |  | 0 |  | #DIV/0!
63 | Укрепление крючков для труб и приборов центрального отопления |  | 1 раз в год | 1 крепление | 1 | 1 | 26.675 | 71.3983 | 0 | 22.7271 | 12.684 | 5.335 | 1 | 138.8195 |  | крепление |  |  |  | 0 |  | #DIV/0!
64 | Ликвидация воздушных пробок в стояке системы отопления |  | 1 раз в год | 100 стояков | 1 | 1 | 9336.264 | 0 | 0 | 7954.4969 | 1815.5299 | 1867.2528 | 100 | 20973.5436 |  | стояк |  |  |  | 0 |  | #DIV/0!
65 | Мелкий ремонт изоляции трубопроводов при диаметре 50 мм |  | по мере необходимости | 100 м трубопровода | 1 | 1 | 5259.0037 | 10292.0903 | 0 | 4480.6712 | 2103.3354 | 1051.8008 | 100 | 23186.9014 |  | м (не более 10% объема) |  |  |  | 0 |  | #DIV/0!
66 | Мелкий ремонт изоляции трубопроводов при диаметре 75 мм |  | по мере необходимости | 100 м трубопровода | 1 | 1 | 5259.0037 | 13767.3416 | 0 | 4480.6712 | 2468.2367 | 1051.8008 | 100 | 27027.0541 |  | м (не более 10% объема) |  |  |  | 0 |  | #DIV/0!
67 | Мелкий ремонт изоляции трубопроводов при диаметре 100 мм |  | по мере необходимости | 100 м трубопровода | 1 | 1 | 5259.0037 | 19514.8726 | 0 | 4480.6712 | 3071.7275 | 1051.8008 | 100 | 33378.0758 |  | м (не более 10% объема) |  |  |  | 0 |  | #DIV/0!
68 | Мелкий ремонт изоляции трубопроводов при диаметре 125 мм |  | по мере необходимости | 100 м трубопровода | 1 | 1 | 5259.0037 | 24059.432 | 0 | 4480.6712 | 3548.9062 | 1051.8008 | 100 | 38399.8139 |  | м (не более 10% объема) |  |  |  | 0 |  | #DIV/0!
69 | Информационно-техническое обслуживания общедомовозо узла учета (тепловой энергии, горячей и холодной воды) |  | постоянно | 1 прибор учета в год | 1 | 1 | [6 empty] | 1 | 0 |  | прибор учета |  |  |  | 0 |  | #DIV/0!
ИТОГО:
Устранение аварии и выполнение заявок населения
70 | Устранение аварии на внутридомовых инженерных сетях при сроке эксплуатации многоквартирного дома до 10 лет |  | по мере необходимости | 1000 м2 общей площади жилых помещений, не оборудованных газовыми плитами | 1 | 1 | 1504.7861 | 0 | 0 | 1282.0777 | 292.6207 | 300.9572 | 1000 | 3380.4417 | 12 | кв.м |  |  | 0 | 0 | 0 | #DIV/0!
71 | Устранение аварии на внутридомовых инженерных сетях при сроке эксплуатации многоквартирного дома от 11 до 30 лет |  | по мере необходимости | 1000 м2 общей площади жилых помещений, не оборудованных газовыми плитами | 1 | 1 | 1542.3329 | 0 | 0 | 1314.0676 | 299.9221 | 308.4666 | 1000 | 3464.7891 | 12 | кв.м |  |  | 0 | 0 | 0 | #DIV/0!
72 | Устранение аварии на внутридомовых инженерных сетях при сроке эксплуатации многоквартирного дома от 31 до 50 лет |  | по мере необходимости | 1000 м2 общей площади жилых помещений, не оборудованных газовыми плитами | 1 | 1 | 1660.5773 | 0 | 0 | 1414.8118 | 322.9159 | 332.1155 | 1000 | 3730.4204 | 12 | кв.м |  |  | 0 | 0 | 0 | #DIV/0!
73 | Устранение аварии на внутридомовых инженерных сетях при сроке эксплуатации многоквартирного дома от 51 до 70 лет |  | по мере необходимости | 1000 м2 общей площади жилых помещений, не оборудованных газовыми плитами | 1 | 1 | 1816.3685 | 0 | 0 | 1547.5459 | 353.211 | 363.2737 | 1000 | 4080.3991 | 12 | кв.м |  |  | 0 | 0 | 0 | #DIV/0!
Санитарное содержание мест общего пользования, благоустройство придомовой территории и прочие работы
Работы по санитарному содержанию помещений общего пользования, системы мусороудаления и фасадов
74 | Подметание лестничных площадок и маршей нижних трех этажей с предварительным их увлажнением (в доме без лифтов и мусоропровода) |  | 2 раза в неделю | 100 м2 убираемой площади | 1 | 1 | 149.4244 | 5.2607 | 0 | 127.3096 | 29.6094 | 29.8849 | 100 | 341.4889 | 104 | кв.м |  |  |  | 0 |  | #DIV/0!
75 | Подметание лестничных площадок и маршей выше третьего этажа с предварительным их увлажнением (в доме без лифтов и мусоропровода) |  | 2 раза в неделю | 100 м2 убираемой площади | 1 | 1 | 114.0064 | 4.9402 | 0 | 97.1334 | 22.6884 | 22.8013 | 100 | 261.5697 | 104 | кв.м |  |  |  | 0 |  | #DIV/0!
76 | Мытье лестничных площадок и маршей нижних трех этажей (в доме без лифтов и мусоропровода) |  | 1 раз в месяц в летний период | 100 м2 убираемой площади | 1 | 1 | 342.0191 | 212.3711 | 0 | 291.4003 | 88.808 | 68.4038 | 100 | 1003.0024 | 4 | кв.м |  |  |  | 0 |  | #DIV/0!
77 | Мытье лестничных площадок и маршей выше третьего этажа (в доме без лифтов и мусоропровода) |  | 1 раз в месяц в летний период | 100 м2 убираемой площади | 1 | 1 | 275.4394 | 212.2357 | 0 | 234.6744 | 75.8467 | 55.0879 | 100 | 853.2841 | 4 | кв.м |  |  |  | 0 |  | #DIV/0!
78 | Подметание лестничных площадок и маршей нижних трех этажей с предварительным их увлажнением (в доме с лифтами без мусоропроводов) |  | 2 раза в неделю | 100 м2 убираемой площади | 1 | 1 | 179.8261 | 5.487 | 0 | 153.2118 | 35.5451 | 35.9652 | 100 | 410.0351 | 104 | кв.м |  |  |  | 0 |  | #DIV/0!
79 | Подметание лестничных площадок и маршей выше третьего этажа с предварительным их увлажнением (в доме с лифтами без мусоропроводов) |  | 2 раза в неделю | 100 м2 убираемой площади | 1 | 1 | 157.0248 | 5.2626 | 0 | 133.7851 | 31.0876 | 31.405 | 100 | 358.5651 | 104 | кв.м |  |  |  | 0 |  | #DIV/0!
80 | Мытье лестничных площадок и маршей нижних трех этажей (в доме с лифтами без мусоропроводов) |  | 1 раз в месяц в летний период | 100 м2 убираемой площади | 1 | 1 | 230.5969 | 215.4791 | 0 | 196.4686 | 67.4672 | 46.1194 | 100 | 756.1311 | 4 | кв.м |  |  |  | 0 |  | #DIV/0!
81 | Мытье лестничных площадок и маршей выше третьего этажа (в доме с лифтами без мусоропроводов) |  | 1 раз в месяц в летний период | 100 м2 убираемой площади | 1 | 1 | 197.6111 | 212.1003 | 0 | 168.3646 | 60.698 | 39.5222 | 100 | 678.2962 | 4 | кв.м |  |  |  | 0 |  | #DIV/0!
82 | Мытье лифтов (в доме с лифтами без мусоропроводов) |  | 3 раза в неделю | 100 м2 лифтов | 1 | 1 | 268.599 | 275.9037 | 0 | 228.8464 | 81.2017 | 53.7198 | 100 | 908.2706 | 156 | кв.м |  |  |  | 0 |  | #DIV/0!
83 | Протирка пыли с колпаков светильников (в подвалах, на чердаках и лестничных клетках) |  | 1 раз в год | 100 шт. | 1 | 1 | 136.8076 | 7.1028 | 0 | 116.5601 | 27.3494 | 27.3615 | 100 | 315.1815 | 1 | штук |  |  |  | 0 |  | #DIV/0!
84 | Протирка пыли с подоконников в помещениях общего пользования |  | 1 раз в год | 100 м2 подоконников | 1 | 1 | 344.5526 | 88.1018 | 0 | 293.5588 | 76.2524 | 68.9105 | 100 | 871.3761 | 1 | кв.м |  |  |  | 0 |  | #DIV/0!
85 | Мытье и протирка дверей в помещениях общего пользования |  | 1 раз в год | 100 м2 дверей | 1 | 1 | 347.0861 | 58.4088 | 0 | 295.7173 | 73.6273 | 69.4172 | 100 | 844.2567 | 1 | кв.м |  |  |  | 0 |  | #DIV/0!
86 | Мытье и протирка оконных рам и переплетов в помещениях общего пользования |  | 1 раз в год | 100 м2 оконных рам | 1 | 1 | 331.8852 | 58.3821 | 0 | 282.7662 | 70.6685 | 66.377 | 100 | 810.0791 | 1 | кв.м |  |  |  | 0 |  | #DIV/0!
87 | Мытье и протирка легкодоступных стекол в окнах в помещениях общего пользования |  | 1 раз в год | 100 м2 окон | 1 | 1 | 509.2285 | 102.0888 | 0 | 433.8627 | 109.7439 | 101.8457 | 100 | 1256.7695 | 1 | кв.м |  |  |  | 0 |  | #DIV/0!
88 | Мытье и протирка труднодоступных стекол в окнах в помещениях общего пользования |  | 1 раз в год | 100 м2 окон | 1 | 1 | 671.3709 | 75.2415 | 0 | 572.008 | 138.4551 | 134.2742 | 100 | 1591.3497 | 1 | кв.м |  |  |  | 0 |  | #DIV/0!
89 | Проверка состояния подвалов, входов в подвалы и приямков, принятие мер, исключающих захламление, загрязнение и загромождение таких помещений |  | по мере необходимости | 100 кг мусора | 1 | 1 | 3005.9856 | 8.7513 | 0 | 2561.0997 | 585.4629 | 601.1971 | 100 | 6762.4966 | 1 | кг |  |  |  | 0 |  | #DIV/0!
90 | Влажная протирка почтовых ящиков (с моющим средством) |  | 1 раз в год | 100 кв.м почтовых ящиков | 1 | 1 | 162.6491 | 165.8553 | 0 | 138.577 | 49.0435 | 32.5298 | 100 | 548.6547 | 1 | кв.м |  |  |  | 0 |  | #DIV/0!
91 | Влажная протирка оконных решеток (с моющим средством) |  | 1 раз в год | 100 кв.м решеток | 1 | 1 | 331.8346 | 165.8553 | 0 | 282.723 | 81.9433 | 66.3669 | 100 | 928.7231 | 1 | кв.м |  |  |  | 0 |  | #DIV/0!
92 | Влажная протирка шкафов для электросчетчиков слаботочных устройств (с моющим средством) |  | 1 раз в год | 100 кв. м шкафов для электросчетчиков слаботочных устройств | 1 | 1 | 205.2115 | 165.8553 | 0 | 174.8402 | 57.3202 | 41.0423 | 100 | 644.2694 | 1 | кв.м |  |  |  | 0 |  | #DIV/0!
93 | Влажная протирка перил лестниц (с моющим средством) |  | 1 раз в месяц | 100 кв.м. перил лестниц | 1 | 1 | 276.6555 | 165.8553 | 0 | 235.7105 | 71.2132 | 55.3311 | 100 | 804.7655 | 12 | кв.м |  |  |  | 0 |  | #DIV/0!
94 | Влажная протирка стен (с мылом) |  | 1 раз в год | 100 кв. м стен | 1 | 1 | 230.5361 | 55.7013 | 0 | 196.4167 | 50.6787 | 46.1072 | 100 | 579.4401 | 1 | кв.м |  |  |  | 0 |  | #DIV/0!
95 | Влажная протирка отопительных приборов (моющим средством) |  | 1 раз в год | 100 кв. м отопительных приборов | 1 | 1 | 433.2242 | 165.8553 | 0 | 369.107 | 101.6596 | 86.6448 | 100 | 1156.4909 | 1 | кв.м |  |  |  | 0 |  | #DIV/0!
ИТОГО:
Содержание контейнерных площадок
96 | Подметание в летний период земельного участка с усовершенствованным покрытием 1 класса |  | по мере необходимости но не реже 1 раза в сутки | 1 000 кв.м. территории | 1 | 1 | 186.333 | 10.141 | 0 | 158.7557 | 37.2991 | 37.2666 | 1000 | 429.7955 | 99 | кв.м ( ус. п.-крыльца-отмостка-конт.пл. 20% от объема) |  |  |  | 0 |  | #DIV/0!
97 | Подметание в летний период земельного участка с усовершенствованным покрытием 2 класса |  | по мере необходимости но не реже 1 раза в сутки | 1 000 кв.м. территории | 1 | 1 | 233.967 | 11.0247 | 0 | 199.3399 | 46.6548 | 46.7934 | 1000 | 537.7797 | 99 | кв.м ( ус. п.-крыльца-отмостка-конт.пл. 20% от объема) |  |  |  | 0 |  | #DIV/0!
98 | Подметание в летний период земельного участка с усовершенствованным покрытием 3 класса |  | по мере необходимости но не реже 1 раза в сутки | 1 000 кв.м. территории | 1 | 1 | 280.2 | 14.0017 | 0 | 238.7304 | 55.9579 | 56.04 | 1000 | 644.93 | 99 | кв.м ( ус. п.-крыльца-отмостка-конт.пл. 20% от объема) |  |  |  | 0 |  | #DIV/0!
99 | Уборка газонов от случайного мусора |  | по мере необходимости но не реже 1 раза в сутки | 100 000 м2 | 1 | 1 | 17979.033 | 212.0652 | 0 | 15318.1361 | 3518.4696 | 3595.8066 | 100000 | 40623.5105 | 99 | кв.м (уб. пл. - подметание и, крыльца, отмостка, конт.пл.) |  |  |  | 0 |  | #DIV/0!
100 | Очистка урн от мусора |  | по мере необходимости но не реже 1 раза в сутки | на 100 урн | 1 | 1 | 1113.795 | 13.2541 | 0 | 948.9533 | 217.9803 | 222.759 | 100 | 2516.7417 | 247 | урна |  |  |  | 0 |  | #DIV/0!
101 | Сдвижка и подметание снега при отсутствии снегопада на придомовой территории с усовершенствованным покрытием 1 класса |  | по мере необходимости но не реже 1 раза в сутки | 10 000 кв.м. территории | 1 | 1 | 3268.533 | 215.9281 | 0 | 2784.7901 | 658.2714 | 653.7066 | 10000 | 7581.2292 | 126 | кв.м ( ус. п.-крыльца-отмостка-конт.пл. 20% от объема) |  |  |  | 0 |  | #DIV/0!
102 | Сдвижка и подметание снега при отсутствии снегопада на придомовой территории с усовершенствованным покрытием 2 класса |  | по мере необходимости но не реже 1 раза в сутки | 10 000 кв.м. территории | 1 | 1 | 3736.467 | 215.9281 | 0 | 3183.4699 | 749.2658 | 747.2934 | 10000 | 8632.4243 | 126 | кв.м ( ус. п.-крыльца-отмостка-конт.пл. 20% от объема) |  |  |  | 0 |  | #DIV/0!
103 | Сдвижка и подметание снега при отсутствии снегопада на придомовой территории с усовершенствованным покрытием 3 класса |  | по мере необходимости но не реже 1 раза в сутки | 10 000 кв.м. территории | 1 | 1 | 4669.533 | 222.5103 | 0 | 3978.4421 | 931.401 | 933.9066 | 10000 | 10735.793 | 126 | кв.м ( ус. п.-крыльца-отмостка-конт.пл. 20% от объема) |  |  |  | 0 |  | #DIV/0!
104 | Сдвижка и подметание снега при снегопаде на придомовой территории с усовершенствованным покрытием 1 класса |  | по мере необходимости но не реже 1 раза в сутки | 10 000 кв.м. территории | 1 | 1 | 14243.967 | 499.4128 | 0 | 12135.8599 | 2822.3202 | 2848.7934 | 10000 | 32550.3533 | 22 | кв.м ( ус. п.-крыльца-отмостка-конт.пл. 20% от объема) |  |  |  | 0 |  | #DIV/0!
105 | Сдвижка и подметание снега при снегопаде на придомовой территории с усовершенствованным покрытием 2 класса |  | по мере необходимости но не реже 1 раза в сутки | 10 000 кв.м. территории | 1 | 1 | 16578.033 | 499.4128 | 0 | 14124.4841 | 3276.2026 | 3315.6066 | 10000 | 37793.7392 | 22 | кв.м ( ус. п.-крыльца-отмостка-конт.пл. 20% от объема) |  |  |  | 0 |  | #DIV/0!
106 | Сдвижка и подметание снега при снегопаде на придомовой территории с усовершенствованным покрытием 3 класса |  | по мере необходимости но не реже 1 раза в сутки | 10 000 кв.м. территории | 1 | 1 | 18913.5 | 499.4128 | 0 | 16114.302 | 3730.3576 | 3782.7 | 10000 | 43040.2724 | 22 | кв.м ( ус. п.-крыльца-отмостка-конт.пл. 20% от объема) |  |  |  | 0 |  | #DIV/0!
107 | Очистка территории с усовершенствованным покрытием 1 класса от наледи без обработки противогололедными реагентами |  | 1 раз в сутки в период гололедици | 10 000 кв.м. территории | 1 | 1 | 99237.033 | 263.2856 | 0 | 84549.9521 | 19325.2784 | 19847.4066 | 10000 | 223222.9557 | 7.5 | кв.м ( ус. п.-крыльца-отмостка-конт.пл. 10% от объема) |  |  |  | 0 |  | #DIV/0!
108 | Очистка территории с усовершенствованным покрытием 2 класса от наледи без обработки противогололедными реагентами |  | 1 раз в сутки в период гололедици | 10 000 кв.м. территории | 1 | 1 | 104608.467 | 263.2856 | 0 | 89126.4139 | 20369.8075 | 20921.6934 | 10000 | 235289.6674 | 7.5 | кв.м ( ус. п.-крыльца-отмостка-конт.пл. 10% от объема) |  |  |  | 0 |  | #DIV/0!
109 | Очистка территории с усовершенствованным покрытием 3 класса от наледи без обработки противогололедными реагентами |  | 1 раз в сутки в период гололедици | 10 000 кв.м. территории | 1 | 1 | 120019.467 | 263.2856 | 0 | 102256.5859 | 23366.6305 | 24003.8934 | 10000 | 269909.8624 | 7.5 | кв.м ( ус. п.-крыльца-отмостка-конт.пл. 10% от объема) |  |  |  | 0 |  | #DIV/0!
110 | Посыпка территории I класса |  | 2 раз в сутки в период гололедици | 100 кв. м | 1 | 1 | 30.2616 | 1148.8269 | 0 | 25.7829 | 126.5115 | 6.0523 | 100 | 1337.4352 | 15 | кв.м ( ус. п.-крыльца-отмостка-конт.пл. 10% от объема) |  |  |  | 0 |  | #DIV/0!
111 | Посыпка территории II класса |  | 2 раз в сутки в период гололедици | 100 кв. м | 1 | 1 | 35.025 | 1148.8269 | 0 | 29.8413 | 127.4378 | 7.005 | 100 | 1348.136 | 15 | кв.м ( ус. п.-крыльца-отмостка-конт.пл. 10% от объема) |  |  |  | 0 |  | #DIV/0!
112 | Посыпка территории III класса |  | 2 раз в сутки в период гололедици | 100 кв. м | 1 | 1 | 39.6903 | 1148.8269 | 0 | 33.8162 | 128.345 | 7.9381 | 100 | 1358.6164 | 15 | кв.м ( ус. п.-крыльца-отмостка-конт.пл. 10% от объема) |  |  |  | 0 |  | #DIV/0!
113 | Очистка кровли от снега, сбивание сосулек (при толщине слоя до 20 см) |  | по мере необходимости | 100 кв.м. кровли | 1 | 1 | 546.39 | 0 | 0 | 465.5243 | 106.251 | 109.278 | 100 | 1227.4433 | 1 | кв.м |  |  |  | 0 |  | #DIV/0!
114 | Очистка кровли от снега, сбивание сосулек (при толщине слоя более 20 см добавлять на каждые следующие 10 см) |  | по мере необходимости | 100 кв.м. кровли | 1 | 1 | 70.05 | 0 | 0 | 59.6826 | 13.6219 | 14.01 | 100 | 157.3645 | 1 | кв.м |  |  |  | 0 |  | #DIV/0!
115 | Уборка крыльца и площадки перед входом в подъезд (в холодный период года) |  | по мере необходимости но не реже 1 раза в сутки | 100 кв.м | 1 | 1 | 193.338 | 2.161 | 0 | 164.724 | 37.8234 | 38.6676 | 100 | 436.714 | 147 | кв.м |  |  |  | 0 |  | #DIV/0!
116 | Уборка крыльца и площадки перед входом в подъезд (в теплый период года) |  | по мере необходимости но не реже 1 раза в сутки | 100 кв.м | 1 | 1 | 35.7255 | 1.0141 | 0 | 30.4381 | 7.0537 | 7.1451 | 100 | 81.3765 | 99 | кв.м |  |  |  | 0 |  | #DIV/0!
117 | Очистка металлической решетки и приямка (в теплый период) |  | по мере необходимости | 1 приямок | 1 | 1 | 73.2723 | 0.81534 | 0 | 62.428 | 14.3341 | 14.6545 | 100 | 165.5042 | 1 | приямок |  |  |  | 0 |  | #DIV/0!
1 | Очистка контейнерной площадки в холодный период | Очистка площадки от снега и наледи.(Используемые ресурсы: Дворник 1 разр., Лопата совковая, Метла березовая, Скребок-ледоруб.) | по мере необходимости но не реже 1 раза в сутки | кв.м. | 1 | 1 | 8.406 | 0.038041 | 0 | 7.1619 | 1.6386 | 1.6812 | 1 | 18.9258 | 0 | кв.м | 62 | 1173.3982 | 3400 | 332462.83 | 0 | #DIV/0!
2 | Уборка мусора на контейнерных площадках | Уборка мусора вокруг контейнера и погрузка его в контейнер.(Используемые ресурсы: Дворник 1 разр., Мешки полиэтиленовые, 60 л.) | по мере необходимости но не реже 1 раза в сутки | кв.м. | 1 | 1 | 3.4044 | 0.035344 | 0 | 2.9006 | 0.66574 | 0.68089 | 1 | 7.687 | 0 | кв.м | 365 | 2805.7445 | 3400 | 794960.93 | 0 | #DIV/0!
| ИТОГО: | [18 empty] | 1127423.76 |  | #DIV/0!
Услуги вывоза коммунальных отходов
3 | Вывоз твёрдых коммунальных отходов | по договарам на 2018 год |  | 100 куб.м | 1 | 1 | [6 empty] | 100 | 0 | 365 | кв.м |  |  | 0 | 0 | 0 | #DIV/0!
4 | Услуги по утилизации твёрдых коммунальных отходов | по договарам на 2018 год |  | 100 куб.м | 1 | 1 | [6 empty] | 100 | 0 | 365 | куб.м |  |  | 0 | 0 | 0 | #DIV/0!
ИТОГО:
Прочие работы
3 | Обработка контейнерных площадок | Дезинфекционные мероприятия | 2 раза в год (по заключенным договарам на 2018 год) | 1 контейнерная площадка (3 контейнера) | 1 | 1 | 1600 | [5 empty] | 1 | 1600 | 0 | кв.м | 2 | 3200 | 515 | 137333.33 | 0 | #DIV/0!
123 | Дезинсекция подвалов |  | 2 раза в год (по заключенным договарам на 2017 год) | 1000 м2 обрабатываемых помещений | 1 | 1 | 7000 | [5 empty] | 1000 | 7000 | 2 | кв.м |  |  |  | 0 |  | #DIV/0!
| ИТОГО плата за содержание контейнерных площадок: | [18 empty] | 1264757.09
Обслуживание лифтов
124 | Техническое и аварийное обслуживание лифта до 10 лет(без диспетчерской связи) |  | по договору на 2017 год | 1 лифт | 1 | 1 | 17498 | 0 | 0 | 0 | 0 | 0 | 1 | 17498 | 12 | лифт |  |  |  | 0 |  | #DIV/0!
125 | Техническое и аварийное обслуживание лифта до 10 лет (с диспетчерской связью) |  | по договору на 2017 год | 1 лифт | 1 | 1 | 19917.22 | 0 | 0 | 0 | 0 | 0 | 1 | 19917.22 | 12 | лифт |  |  |  | 0 |  | #DIV/0!
126 | Техническое и аварийное обслуживание лифта от 16-20 лет |  | по договору на 2017 год | 1 лифт | 1 | 1 | 21304.58 | 0 | 0 | 0 | 0 | 0 | 1 | 21304.58 | 12 | лифт |  |  |  | 0 |  | #DIV/0!
127 | Техническое и аварийное обслуживание лифта свыше 20 лет |  | по договору на 2017 год | 1 лифт | 1 | 1 | 21998.26 | 0 | 0 | 0 | 0 | 0 | 1 | 21998.26 | 12 | лифт |  |  |  | 0 |  | #DIV/0!
128 | техническое освидетельствование лифтов |  | по договору на 2017 год | 1 лифт | 1 | 1 | 15000 | 0 | 0 | 0 | 0 | 0 | 1 | 15000 | 1 | лифт |  |  |  | 0 |  | #DIV/0!
129 | техническое освидетельствование лифтов |  | по договору на 2017 год | 1 лифт | 1 | 1 | 22000 | 0 | 0 | 0 | 0 | 0 | 1 | 22000 | 1 | лифт |  |  |  | 0 |  | #DIV/0!
ИТОГО:
Итого плата за жилое помещение
Услуги по управлению, сбору средств с населения в основной перечень работ не включаются, а оцениваются в составе работ и услуг по содержанию и ремонту жилья.
Расчеты выполнены в программе "МКД Расчет " Центра муниципальной экономики г. Москвы.
Пример расчета платы за содержание контейнерных площадок №3
№пп | Перечень работ | Состав работ/ Статья расходов | Периодичность | Единичные расценки работ и услуг по содержанию и ремонту общего имущества в МКД | [10 empty] | Количество раз проводимых работ в год | Всего по городу, кв.м | Количество раз проводимых работ в год | Стоимость за 1 кв.м в год | Всего по городу площадь контейнерных площадок, кв.м | Стоимость выполняемых работ в месяц, руб. ( гр.5х гр.6х гр.8 /гр4/12 мес.) | Общая площадь жилых помещений, кв.м | Плата за 1 кв.м общей жилой площади МКД в месяц, руб (гр 9/ гр 10)
|  |  |  | Измеритель | Кол-во ед. изм. | Перио- дичность в год | Труд. ресурсы, руб. | Матер. ресурсы, руб. | Маш. мех., руб. | Накл. расходы, руб. | Прибыль, руб. | Расходы на управ., руб. | Единицы измерения | Стоимость руб. за 1 кв.м
1 | 2 | 3 | 4 | 5 | 6 | 7 | 7 | 8 | 9 | 10 | 11 | 12 | 4.1. | 8 | 14 | 15 | 9 | 10 | 11 | 12 | 18 | 19
Конструктивные элементы
Фундаменты
1 | Замена выключателей |  | по мере необходимости | 100 шт. | 1 | 1 | 4271.1587 | 11946.2 | 0 | 3639.0272 | 2084.9205 | 854.2317 | 100 | 22795.5381 |  | шт. |  |  |  | 0 |  | #DIV/0!
2 | Восстановление (ремонт) отмостки |  | по мере необходимости | 100 м2 отмостки | 1 | 1 | 6169.7238 | 100575.025 | 0 | 5256.6047 | 11760.1421 | 1233.9448 | 100 | 124995.4404 |  | кв.м (не более 10% объема) |  |  |  | 0 |  | #DIV/0!
3 | Заделка на зиму вентиляционных продухов |  | по мере необходимости | 1 место | 1 | 1 | 73.3564 | 177.8507 | 0 | 62.4996 | 32.9392 | 14.6713 | 1 | 361.3172 |  | место |  |  |  | 0 |  | #DIV/0!
ИТОГО:
Кирпичные, каменные и железобетонные стены
4 | Ремонт и восстановление герметизации горизонтальных и вертикальных стыков стеновых панелей мастикой вулканизирующейся тиоколовой или монтажной пеной |  | до 1 сентября согласно актов осмотра и заявок | 100 м восстановленной герметизации стыков | 1 | 1 | 11606.236 | 11960.2967 | 16295.6249 | 14043.5492 | 5660.0992 | 3296.6078 | 100 | 62862.4139 |  | м (не более 10% объема) |  |  |  | 0 |  | #DIV/0!
5 | Ремонт и восстановление герметизации горизонтальных и вертикальных стыков стеновых панелей мастикой герметизирующей нетвердеющей или силиконовыми и акриловыми герметиками |  | до 1 сентября согласно актов осмотра и заявок | 100 м восстановленной герметизации стыков | 1 | 1 | 12532.5281 | 10505.5874 | 29889.5319 | 18298.9059 | 7478.7881 | 4295.5178 | 100 | 83000.8592 |  | м (не более 10% объема) |  |  |  | 0 |  | #DIV/0!
| Ремонт обыкновенной штукатурки гладких каменных фасадов |  | по мере необходимости | 100 м2 отремонтированной поверхности | 1 | 1 | 25480.6875 | 15837.0051 | 17854.848 | 21709.5458 | 8492.6191 | 5096.1375 | 100 | 94470.8429 |  | м (не более 10% объема) |  |  |  | 0 |  | #DIV/0!
| Улучшенная масляная окраска ранее окрашенных поверхностей |  | по мере необходимости | 100 м2 окрашенной поверхности | 1 | 1 | 8833.305 | 12887.3978 | 0 | 7525.9759 | 3070.9013 | 1766.661 | 100 | 34084.2409 |  | м (не более 10% объема) |  |  |  | 0 |  | #DIV/0!
| Простая масляная окраска ранее окрашенных поверхностей |  | по мере необходимости | 100 м2 окрашенной поверхности | 1 | 1 | 7012.005 | 4597.8036 | 0 | 5974.2283 | 1846.3239 | 1402.401 | 100 | 20832.7618 |  | м (не более 10% объема) |  |  |  | 0 |  | #DIV/0!
ИТОГО:
Балконы, козырьки, лоджии и эркеры
6 | Ремонт плит балконов, лоджий и эркеров |  | по мере необходимости | куб.м. | 1 | 1 | 6151.9311 | 15511.2791 | 0 | 5241.4453 | 2824.9888 | 1230.3862 | 1 | 30960.0305 |  | куб.м. |  |  |  | 0 |  | #DIV/0!
7 | Восстановление козырьков |  | по мере необходимости | кв.м. | 1 | 1 | 626.8634 | 1293.838 | 0 | 534.0877 | 257.7528 | 125.3727 | 1 | 2837.9146 |  | кв.м |  |  |  | 0 |  | #DIV/0!
8 | Ремонт гидроизоляции козырьков |  | по мере необходимости | 100 кв.м. | 1 | 1 | 195061.23 | 76183.9761 | 0 | 166192.168 | 45930.9243 | 39012.246 | 100 | 522380.5444 |  | кв.м |  |  |  | 0 |  | #DIV/0!
ИТОГО:
Полы
9 | Заделка выбоин в цементных полах |  | по мере необходимости | кв.м. | 1 | 1 | 158.383 | 232.6537 | 0 | 134.9424 | 55.2278 | 31.6766 | 1 | 612.8835 |  | кв.м |  |  |  | 0 |  | #DIV/0!
Крыши,кровли
10 | Постановка заплат на покрытия из мягкой кровли |  | до 1 сентября согласно актов осмотра и заявок | 100 м2 заплаты | 1 | 1 | 11503.5375 | 26596.898 | 287.1004 | 9801.014 | 5059.7977 | 2300.7075 | 100 | 55549.0551 |  | кв.м (не более 10% объема) |  |  |  | 0 |  | #DIV/0!
11 | Смена мягкой кровли в два слоя отдельными местами |  | до 1 сентября согласно актов осмотра и заявок | 100 м2 сменяемого покрытия | 1 | 1 | 10618.65 | 48195.4068 | 471.6205 | 9143.4881 | 7185.0624 | 2146.3587 | 100 | 77760.5865 |  | кв.м (не более 10% объема) |  |  |  | 0 |  | #DIV/0!
| Смена поврежденных листов асбоцементных кровель |  | до 1 сентября согласно актов осмотра и заявок | 100 м2 сменяемого покрытия | 1 | 1 | 14453.1625 | 72567.4871 | 0 | 12314.0945 | 10430.1481 | 2890.6325 | 100 | 112655.5247 |  | кв.м (не более 10% объема) |  |  |  | 0 |  | #DIV/0!
| Смена поврежденных плиток асбоцементных кровель |  | до 1 сентября согласно актов осмотра и заявок | 100 плиток | 1 | 1 | 10028.725 | 6403.2762 | 0 | 8544.4737 | 2622.5299 | 2005.745 | 100 | 29604.7498 |  | кв.м (не более 10% объема) |  |  |  | 0 |  | #DIV/0!
| Смена поврежденных плиток (черепиц) черепичной кровли |  | до 1 сентября согласно актов осмотра и заявок | 100 плиток | 1 | 1 | 5604.2875 | 25932.8594 | 0 | 4774.853 | 3812.76 | 1120.8575 | 100 | 5774.3864 |  | кв.м (не более 10% объема) |  |  |  | 0 |  | #DIV/0!
ИТОГО:
Оконные и дверные проёмы
12 | Смена пружины |  | по мере необходимости | 1 пружина | 1 | 1 | 88.235 | 7.6596 | 0 | 75.1762 | 17.9624 | 17.647 | 1 | 206.6802 |  | пружина |  |  |  | 0 |  | #DIV/0!
Лестницы
13 | Ремонт металлических лестничных решеток |  | по мере необходимости | 100 м решетки | 1 | 1 | 10003.14 | 11568.1478 | 0 | 8522.6753 | 3159.8661 | 2000.628 | 100 | 35254.4572 |  | м |  |  |  | 0 |  | #DIV/0!
14 | Смена прямых частей поручней |  | по мере необходимости | 100 м | 1 | 1 | 8669.388 | 28389.9159 | 0 | 7386.3186 | 4666.7904 | 1733.8776 | 100 | 50846.2905 |  | м |  |  |  | 0 |  | #DIV/0!
15 | Изготовление прямых частей поручня |  | по мере необходимости | 100 м | 1 | 1 | 4834.851 | 7145.1733 | 0 | 4119.2931 | 1690.4283 | 966.9702 | 100 | 18756.7159 |  | м |  |  |  | 0 |  | #DIV/0!
| ИТОГО: | [5 empty] | 353781.3845 | 488515.7375 | 64798.7257 | 313294.3659 | 128140.9724 | 73543.2784 |  | 1386603.2335
Внутридомовое инженерное оборудование и технические устройства
Системы холодного и горячего водоснабжения
16 | Смена (ревизия) вентиля диаметром 25 мм |  | по мере необходимости | 100 вентилей | 1 | 1 | 9762.168 | 43477.6798 | 0 | 8317.3671 | 6463.5076 | 1952.4336 | 100 | 69973.1561 |  | вентелей |  |  |  | 0 |  | #DIV/0!
17 | Замена внутренних водопроводов из стальных труб на металлопластиковые, диаметром 20 мм |  | по мере необходимости | 100 м трубопроводов | 1 | 1 | 25963.6823 | 96880.9043 | 0 | 22121.0573 | 15221.3926 | 5192.7365 | 100 | 165379.7729 |  | м |  |  |  | 0 |  | #DIV/0!
18 | Замена внутренних водопроводов из стальных труб на металлопластиковые, диаметром 25 мм |  | по мере необходимости | 100 м трубопроводов | 1 | 1 | 26016.8502 | 137653.5908 | 0 | 22166.3564 | 19512.8637 | 5203.37 | 100 | 210553.0311 |  | м |  |  |  | 0 |  | #DIV/0!
| Замена трубопроводов водоснабжения из напорных полиэтиленовых труб низкого давления среднего типа наружным диаметром 50 мм |  | по мере необходимости | 100 м трубопровода | 1 | 1 | 26270.7114 | 32866.8326 | 20109.2496 | 27925.5462 | 11253.0957 | 6555.2925 | 100 | 124980.7279 |  | м |  |  |  | 0 |  | #DIV/0!
| Смена (ревизия) вентилей и клапанов обратных муфтовых диаметром до 32 мм |  | по мере необходимости | 100 шт. | 1 | 1 | 18254.3295 | 66540.8669 | 0 | 15552.6887 | 10536.5279 | 3650.8659 | 100 | 114535.279 |  | м |  |  |  | 0 |  | #DIV/0!
19 | Смена сгонов у трубопроводов диаметром до 20 мм |  | по мере необходимости | 100 сгонов | 1 | 1 | 5387.9658 | 6656.4112 | 0 | 4590.5469 | 1746.667 | 1077.5932 | 100 | 19459.184 |  | сгон |  |  |  | 0 |  | #DIV/0!
20 | Смена сгонов у трубопроводов диаметром до 32 мм |  | по мере необходимости | 100 сгонов | 1 | 1 | 7809.7344 | 11196.1155 | 0 | 6653.8937 | 2694.2731 | 1561.9469 | 100 | 29915.9636 |  | сгон |  |  |  | 0 |  | #DIV/0!
21 | Смена сгонов у трубопроводов диаметром до 50 мм |  | по мере необходимости | 100 сгонов | 1 | 1 | 13329.114 | 22538.3117 | 0 | 11356.4051 | 4958.5022 | 2665.8228 | 100 | 54848.1559 |  | сгон |  |  |  | 0 |  | #DIV/0!
ИТОГО:
Система водоотведения
| Смена горизонтальных участков трубопроводов канализации из полиэтиленовых труб высокой плотности диаметром 50 мм |  | по мере необходимости | 100 м трубопроводов | 1 | 1 | 11168.2116 | 35220.026 | 0 | 9515.3163 | 5869.8732 | 2233.6423 | 100 | 64007.0694 |  | м |  |  |  | 0 |  | #DIV/0!
| Смена горизонтальных участков трубопроводов канализации из полиэтиленовых труб высокой плотности диаметром 100 мм |  | по мере необходимости | 100 м трубопроводов | 1 | 1 | 11837.5393 | 60867.4986 | 0 | 10085.5835 | 8693.0153 | 2367.5079 | 100 | 93851.1446 |  | м |  |  |  | 0 |  | #DIV/0!
| Смена вертикальных участков трубопроводов канализации из полиэтиленовых труб высокой плотности диаметром 50 мм |  | по мере необходимости | 100 м трубопроводов | 1 | 1 | 11168.2116 | 35220.026 | 0 | 9515.3163 | 5869.8732 | 2233.6423 | 100 | 64007.0694 |  | м |  |  |  | 0 |  | #DIV/0!
| Смена вертикальных участков трубопроводов канализации из полиэтиленовых труб высокой плотности диаметром 100 мм |  | по мере необходимости | 100 м трубопроводов | 1 | 1 | 11837.5393 | 60867.4986 | 0 | 10085.5835 | 8693.0153 | 2367.5079 | 100 | 93851.1446 |  | м |  |  |  | 0 |  | #DIV/0!
22 | Устранение засоров внутренних канализационных трубопроводов |  | по мере необходимости | 100 м трубы | 1 | 1 | 1683.8619 | 2003.5543 | 0 | 1434.6503 | 537.817 | 336.7724 | 100 | 5996.6559 |  | м |  |  |  | 0 |  | #DIV/0!
Внутридомовое, электро-, радио- и телеоборудование
23 | Замена предохранителя |  | по мере необходимости | 1 предохранитель | 1 | 1 | 13.3375 | 1870.5854 | 0 | 11.3636 | 199.0051 | 2.6675 | 1 | 2096.9591 |  | предохранитель |  |  |  | 0 |  | #DIV/0!
24 | Ремонт щитков |  | по мере необходимости | 1 щит | 1 | 1 | 227.1581 | 49.6604 | 0 | 193.5387 | 49.3875 | 45.4316 | 1 | 565.1764 |  | щиток |  |  |  | 0 |  | #DIV/0!
25 | Замена светильника с люминесцентными лампами |  | по мере необходимости | 1 светильник | 1 | 1 | 306.5696 | 1941.3833 | 0 | 261.1973 | 263.4608 | 61.3139 | 1 | 2833.925 |  | сетильник |  |  |  | 0 |  | #DIV/0!
26 | Замена лампы накаливания на энергосберегательную |  | по мере необходимости | 1 лампа | 1 | 1 | 15.8383 | 120 | 0 | 13.4942 | 15.6799 | 3.1677 | 1 | 168.1801 |  | лампа |  |  |  | 0 |  | #DIV/0!
27 | Замена люминесцентных ламп |  | по мере необходимости | 100 ламп | 1 | 1 | 2317.3941 | 12000 | 0 | 1974.4198 | 1710.6405 | 463.4788 | 100 | 18465.9331 |  | лампа |  |  |  | 0 |  | #DIV/0!
ИТОГО:
Подготовка многоквартирного дома к сезонной эксплуатации, проведение технических осмотров
28 | Смена стекол на штапиках без замазки |  | по мере необходимости | 100 м фальца | 1 | 1 | 3665.3663 | 23749.2242 | 0 | 3122.892 | 3206.4357 | 733.0733 | 100 | 34476.9914 |  | м (не более 10% объема) |  |  |  | 0 |  | #DIV/0!
29 | Утепление и прочистка дымовентиляционных каналов |  | 1 раз в год | 1000 м2 общей площади жилых помещений | 1 | 1 | 3867.3204 | 6734.2593 | 0 | 3294.957 | 1459.1363 | 773.4641 | 1000 | 16129.1371 |  | кв.м |  |  |  | 0 |  | #DIV/0!
30 | Осмотр территории вокруг здания и фундамента |  | 1 раз в год | 1000 кв.м. общей площади | 1 | 1 | 65.0204 | 0 | 0 | 55.3974 | 12.6439 | 13.0041 | 1000 | 146.0658 |  | кв.м |  |  |  | 0 |  | #DIV/0!
31 | Осмотр кирпичных и железобетонных стен, фасадов |  | 1 раз в год | 1000 кв.м. общей площади | 1 | 1 | 518.4961 | 0 | 0 | 441.7587 | 100.8267 | 103.6992 | 1000 | 1164.7807 |  | кв.м |  |  |  | 0 |  | #DIV/0!
32 | Осмотр деревянных стен, перегородок |  | 1 раз в год | 1000 кв.м. общей площади | 1 | 1 | 1839.7932 | 0 | 0 | 1567.5038 | 357.7662 | 367.9586 | 1000 | 4133.0218 |  | кв.м |  |  |  | 0 |  | #DIV/0!
33 | Осмотр внутренней отделки стен |  | 1 раз в год | 1000 кв.м. общей площади | 1 | 1 | 750.936 | 0 | 0 | 639.7975 | 146.027 | 150.1872 | 1000 | 1686.9477 |  | кв.м |  |  |  | 0 |  | #DIV/0!
34 | Осмотр всех элементов рулонных кровель, водостоков |  | 1 раз в год | 1000 кв.м. кровли | 1 | 1 | 563.202 | 0 | 0 | 479.8481 | 109.5203 | 112.6404 | 1000 | 1265.2108 |  | кв.м |  |  |  | 0 |  | #DIV/0!
35 | Осмотр всех элементов стальных кровель, водостоков |  | 1 раз в год | 1000 кв.м. кровли | 1 | 1 | 525.6552 | 0 | 0 | 447.8582 | 102.2189 | 105.131 | 1000 | 1180.8634 |  | кв.м |  |  |  | 0 |  | #DIV/0!
| Осмотр всех элементов кровель из штучных материалов, водостоков |  | 1 раз в год | 1000 кв.м. кровли | 1 | 1 | 488.1084 | 0 | 0 | 415.8684 | 94.9176 | 97.6217 | 1000 | 1096.516 |  | кв.м |  |  |  | 0 |  | #DIV/0!
36 | Осмотр водопровода, канализации и горячего водоснабжения |  | 1 раз в год | 100 квартир | 1 | 1 | 11264.04 | 0 | 0 | 9596.9621 | 2190.4052 | 2252.808 | 100 | 25304.2153 |  | квартира |  |  |  | 0 |  | #DIV/0!
37 | Промывка участка водопровода |  | 1 раз в год | 100 куб.м. здания | 1 | 1 | 163.3286 | 0 | 0 | 139.156 | 31.7609 | 32.6657 | 100 | 366.9111 |  | куб.м |  |  |  | 0 |  | #DIV/0!
38 | Прочистка канализационного лежака |  | по мере необходимости | 100 м канализационного лежака | 1 | 1 | 5896.4587 | 2310.9523 | 0 | 5023.7829 | 1389.2754 | 1179.2918 | 100 | 15799.761 |  | м |  |  |  | 0 |  | #DIV/0!
39 | Проверка исправности канализационных вытяжек |  | 1 раз в год | 1000 м2 площади помещений | 1 | 1 | 700.2198 | 0 | 0 | 596.5873 | 136.1647 | 140.044 | 1000 | 1573.0158 |  | кв.м |  |  |  | 0 |  | #DIV/0!
40 | Проверка наличия тяги в дымовентиляционных каналах |  | 1 раз в год | 1000 м2 площади помещений | 1 | 1 | 700.2198 | 0 | 0 | 596.5873 | 136.1647 | 140.044 | 1000 | 1573.0158 |  | кв.м |  |  |  | 0 |  | #DIV/0!
41 | Проведение технических осмотров и устранение незначительных неисправностей в системе вентиляции |  | 1 раз в год | 1000 м2 площади помещений | 1 | 1 | 700.2198 | 0 | 0 | 596.5873 | 136.1647 | 140.044 | 1000 | 1573.0158 |  | кв.м |  |  |  | 0 |  | #DIV/0!
42 | Осмотр электросети, арматуры, электрооборудования на лестничных клетках |  | 1 раз в год | 100 лестничных площадок | 1 | 1 | 1689.606 | 0 | 0 | 1439.5443 | 328.5608 | 337.9212 | 100 | 3795.6323 |  | лестничная площадка |  |  |  | 0 |  | #DIV/0!
43 | Проверка изоляции электропроводки и ее укрепление |  | 1 раз в год | 100 м | 1 | 1 | 833.595 | 1009.3642 | 0 | 710.2229 | 268.0841 | 166.719 | 100 | 2987.9853 |  | м |  |  |  | 0 |  | #DIV/0!
44 | Проверка заземления оболочки электрокабеля |  | 1 раз в год | 100 м | 1 | 1 | 333.438 | 0 | 0 | 284.0892 | 64.8404 | 66.6876 | 100 | 749.0551 |  | м |  |  |  | 0 |  | #DIV/0!
45 | Замеры сопротивления изоляции проводов |  | 1 раз в год | измерение 1 | 1 | 1 | 47.5593 | 0 | 0 | 40.5205 | 9.2484 | 9.5119 | 1 | 106.84 |  | игмерение |  |  |  | 0 |  | #DIV/0!
46 | Осмотр устройства системы центрального отопления в чердачных и подвальных помещениях |  | 1 раз в год | 1000 м2 осматриваемых помещений | 1 | 1 | 750.936 | 0 | 0 | 639.7975 | 146.027 | 150.1872 | 1000 | 1686.9477 |  | кв.м |  |  |  | 0 |  | #DIV/0!
47 | Регулировка и наладка систем отопления |  | 1 раз в год | 1 здание | 1 | 1 | 666.876 | 0 | 0 | 568.1784 | 129.6807 | 133.3752 | 1 | 1498.1103 |  | здание |  |  |  | 0 |  | #DIV/0!
48 | Первое рабочее испытание отдельных частей системы при диаметре трубопровода до 50 мм |  | 1 раз в год | 100 м трубопровода | 1 | 1 | 667.2963 | 19.705 | 122.7732 | 568.5364 | 144.7226 | 133.4593 | 100 | 1656.4929 |  | м |  |  |  | 0 |  | #DIV/0!
49 | Рабочая проверка системы в целом при диаметре трубопровода до 50 мм |  | 1 раз в год | 100 м трубопровода | 1 | 1 | 624.832 | 13.0794 | 0 | 532.3569 | 122.8782 | 124.9664 | 100 | 1418.1128 |  | м |  |  |  | 0 |  | #DIV/0!
50 | Окончательная проверка при сдаче системы при диаметре трубопровода до 50 мм |  | 1 раз в год | 100 м трубопровода | 1 | 1 | 262.8743 | 19.705 | 122.7732 | 223.9689 | 66.0787 | 52.5749 | 100 | 747.975 |  | м |  |  |  | 0 |  | #DIV/0!
51 | Первое рабочее испытание отдельных частей системы при диаметре трубопровода до 100 мм |  | 1 раз в год | 100 м трубопровода | 1 | 1 | 667.2963 | 74.879 | 122.7732 | 568.5364 | 150.5159 | 133.4593 | 100 | 1717.7664 |  | м |  |  |  | 0 |  | #DIV/0!
52 | Рабочая проверка системы в целом при диаметре трубопровода до 100 мм |  | 1 раз в год | 100 м трубопровода | 1 | 1 | 624.832 | 13.0794 | 0 | 532.3569 | 122.8782 | 124.9664 | 100 | 1417.1324 |  | м |  |  |  | 0 |  | #DIV/0!
53 | Окончательная проверка при сдаче системы при диаметре трубопровода до 100 мм |  | 1 раз в год | 100 м трубопровода | 1 | 1 | 260.8522 | 74.879 | 122.7732 | 222.2461 | 71.4788 | 52.1704 | 100 | 804.706
54 | Первое рабочее испытание отдельных частей системы при диаметре трубопровода до 200 мм |  | 1 раз в год | 100 м трубопровода | 1 | 1 | 667.2963 | 321.1915 | 122.7732 | 568.5364 | 176.3787 | 133.4593 | 100 | 1989.6354 |  | м |  |  |  | 0 |  | #DIV/0!
55 | Рабочая проверка системы в целом при диаметре трубопровода до 200 мм |  | 1 раз в год | 100 м трубопровода | 1 | 1 | 624.832 | 13.0794 | 0 | 532.3569 | 122.8782 | 124.9664 | 100 | 1418.1128 |  | м |  |  |  | 0 |  | #DIV/0!
56 | Проверка на прогрев отопительных приборов с регулировкой |  | 1 раз в год | 100 приборов | 1 | 1 | 20.0063 | 0 | 0 | 17.0454 | 3.8904 | 4.0013 | 100 | 44.9433 |  | прибор |  |  |  | 0 |  | #DIV/0!
57 | Промывка трубопроводов системы центрального отопления до 50 мм |  | 1 раз в год | 100 м3 здания | 1 | 1 | 154.1871 | 2.3252 | 0 | 131.3674 | 30.2274 | 30.8374 | 100 | 348.9444 |  | куб.м |  |  |  | 0 |  | #DIV/0!
58 | Промывка трубопроводов системы центрального отопления до 100 мм |  | 1 раз в год | 100 м3 здания | 1 | 1 | 154.1871 | 9.3008 | 0 | 131.3674 | 30.9598 | 30.8374 | 100 | 356.6524 |  | куб.м |  |  |  | 0 |  | #DIV/0!
59 | Промывка трубопроводов системы центрального отопления до 200 мм |  | 1 раз в год | 100 м3 здания | 1 | 1 | 154.1871 | 37.1242 | 0 | 131.3674 | 33.8813 | 30.8374 | 100 | 387.3973 |  | куб.м |  |  |  | 0 |  | #DIV/0!
60 | Притирка клапана вентиля диаметром до 25 мм без снятия с места |  | 1 раз в год | 100 вентилей | 1 | 1 | 4334.694 | 321.2536 | 0 | 3693.1593 | 876.6562 | 866.9388 | 100 | 10092.7019 |  | вентель |  |  |  | 0 |  | #DIV/0!
61 | Притирка клапана вентиля диаметром 26-32 мм без снятия с места |  | 1 раз в год | 100 вентилей | 1 | 1 | 6502.041 | 381.3104 | 0 | 5539.7389 | 1304.4245 | 1300.4082 | 100 | 15027.9231 |  | вентель |  |  |  | 0 |  | #DIV/0!
62 | Притирка клапана вентиля диаметром 33-50 мм без снятия с места |  | 1 раз в год | 100 вентилей | 1 | 1 | 6502.041 | 745.342 | 0 | 5539.7389 | 1342.6478 | 1300.4082 | 100 | 15430.1779 |  | вентель |  |  |  | 0 |  | #DIV/0!
63 | Укрепление крючков для труб и приборов центрального отопления |  | 1 раз в год | 1 крепление | 1 | 1 | 26.675 | 71.3983 | 0 | 22.7271 | 12.684 | 5.335 | 1 | 138.8195 |  | крепление |  |  |  | 0 |  | #DIV/0!
64 | Ликвидация воздушных пробок в стояке системы отопления |  | 1 раз в год | 100 стояков | 1 | 1 | 9336.264 | 0 | 0 | 7954.4969 | 1815.5299 | 1867.2528 | 100 | 20973.5436 |  | стояк |  |  |  | 0 |  | #DIV/0!
65 | Мелкий ремонт изоляции трубопроводов при диаметре 50 мм |  | по мере необходимости | 100 м трубопровода | 1 | 1 | 5259.0037 | 10292.0903 | 0 | 4480.6712 | 2103.3354 | 1051.8008 | 100 | 23186.9014 |  | м (не более 10% объема) |  |  |  | 0 |  | #DIV/0!
66 | Мелкий ремонт изоляции трубопроводов при диаметре 75 мм |  | по мере необходимости | 100 м трубопровода | 1 | 1 | 5259.0037 | 13767.3416 | 0 | 4480.6712 | 2468.2367 | 1051.8008 | 100 | 27027.0541 |  | м (не более 10% объема) |  |  |  | 0 |  | #DIV/0!
67 | Мелкий ремонт изоляции трубопроводов при диаметре 100 мм |  | по мере необходимости | 100 м трубопровода | 1 | 1 | 5259.0037 | 19514.8726 | 0 | 4480.6712 | 3071.7275 | 1051.8008 | 100 | 33378.0758 |  | м (не более 10% объема) |  |  |  | 0 |  | #DIV/0!
68 | Мелкий ремонт изоляции трубопроводов при диаметре 125 мм |  | по мере необходимости | 100 м трубопровода | 1 | 1 | 5259.0037 | 24059.432 | 0 | 4480.6712 | 3548.9062 | 1051.8008 | 100 | 38399.8139 |  | м (не более 10% объема) |  |  |  | 0 |  | #DIV/0!
69 | Информационно-техническое обслуживания общедомовозо узла учета (тепловой энергии, горячей и холодной воды) |  | постоянно | 1 прибор учета в год | 1 | 1 | [6 empty] | 1 | 0 |  | прибор учета |  |  |  | 0 |  | #DIV/0!
ИТОГО:
Устранение аварии и выполнение заявок населения
70 | Устранение аварии на внутридомовых инженерных сетях при сроке эксплуатации многоквартирного дома до 10 лет |  | по мере необходимости | 1000 м2 общей площади жилых помещений, не оборудованных газовыми плитами | 1 | 1 | 1504.7861 | 0 | 0 | 1282.0777 | 292.6207 | 300.9572 | 1000 | 3380.4417 | 12 | кв.м |  |  | 0 | 0 | 0 | #DIV/0!
71 | Устранение аварии на внутридомовых инженерных сетях при сроке эксплуатации многоквартирного дома от 11 до 30 лет |  | по мере необходимости | 1000 м2 общей площади жилых помещений, не оборудованных газовыми плитами | 1 | 1 | 1542.3329 | 0 | 0 | 1314.0676 | 299.9221 | 308.4666 | 1000 | 3464.7891 | 12 | кв.м |  |  | 0 | 0 | 0 | #DIV/0!
72 | Устранение аварии на внутридомовых инженерных сетях при сроке эксплуатации многоквартирного дома от 31 до 50 лет |  | по мере необходимости | 1000 м2 общей площади жилых помещений, не оборудованных газовыми плитами | 1 | 1 | 1660.5773 | 0 | 0 | 1414.8118 | 322.9159 | 332.1155 | 1000 | 3730.4204 | 12 | кв.м |  |  | 0 | 0 | 0 | #DIV/0!
73 | Устранение аварии на внутридомовых инженерных сетях при сроке эксплуатации многоквартирного дома от 51 до 70 лет |  | по мере необходимости | 1000 м2 общей площади жилых помещений, не оборудованных газовыми плитами | 1 | 1 | 1816.3685 | 0 | 0 | 1547.5459 | 353.211 | 363.2737 | 1000 | 4080.3991 | 12 | кв.м |  |  | 0 | 0 | 0 | #DIV/0!
Санитарное содержание мест общего пользования, благоустройство придомовой территории и прочие работы
Работы по санитарному содержанию помещений общего пользования, системы мусороудаления и фасадов
74 | Подметание лестничных площадок и маршей нижних трех этажей с предварительным их увлажнением (в доме без лифтов и мусоропровода) |  | 2 раза в неделю | 100 м2 убираемой площади | 1 | 1 | 149.4244 | 5.2607 | 0 | 127.3096 | 29.6094 | 29.8849 | 100 | 341.4889 | 104 | кв.м |  |  |  | 0 |  | #DIV/0!
75 | Подметание лестничных площадок и маршей выше третьего этажа с предварительным их увлажнением (в доме без лифтов и мусоропровода) |  | 2 раза в неделю | 100 м2 убираемой площади | 1 | 1 | 114.0064 | 4.9402 | 0 | 97.1334 | 22.6884 | 22.8013 | 100 | 261.5697 | 104 | кв.м |  |  |  | 0 |  | #DIV/0!
76 | Мытье лестничных площадок и маршей нижних трех этажей (в доме без лифтов и мусоропровода) |  | 1 раз в месяц в летний период | 100 м2 убираемой площади | 1 | 1 | 342.0191 | 212.3711 | 0 | 291.4003 | 88.808 | 68.4038 | 100 | 1003.0024 | 4 | кв.м |  |  |  | 0 |  | #DIV/0!
77 | Мытье лестничных площадок и маршей выше третьего этажа (в доме без лифтов и мусоропровода) |  | 1 раз в месяц в летний период | 100 м2 убираемой площади | 1 | 1 | 275.4394 | 212.2357 | 0 | 234.6744 | 75.8467 | 55.0879 | 100 | 853.2841 | 4 | кв.м |  |  |  | 0 |  | #DIV/0!
78 | Подметание лестничных площадок и маршей нижних трех этажей с предварительным их увлажнением (в доме с лифтами без мусоропроводов) |  | 2 раза в неделю | 100 м2 убираемой площади | 1 | 1 | 179.8261 | 5.487 | 0 | 153.2118 | 35.5451 | 35.9652 | 100 | 410.0351 | 104 | кв.м |  |  |  | 0 |  | #DIV/0!
79 | Подметание лестничных площадок и маршей выше третьего этажа с предварительным их увлажнением (в доме с лифтами без мусоропроводов) |  | 2 раза в неделю | 100 м2 убираемой площади | 1 | 1 | 157.0248 | 5.2626 | 0 | 133.7851 | 31.0876 | 31.405 | 100 | 358.5651 | 104 | кв.м |  |  |  | 0 |  | #DIV/0!
80 | Мытье лестничных площадок и маршей нижних трех этажей (в доме с лифтами без мусоропроводов) |  | 1 раз в месяц в летний период | 100 м2 убираемой площади | 1 | 1 | 230.5969 | 215.4791 | 0 | 196.4686 | 67.4672 | 46.1194 | 100 | 756.1311 | 4 | кв.м |  |  |  | 0 |  | #DIV/0!
81 | Мытье лестничных площадок и маршей выше третьего этажа (в доме с лифтами без мусоропроводов) |  | 1 раз в месяц в летний период | 100 м2 убираемой площади | 1 | 1 | 197.6111 | 212.1003 | 0 | 168.3646 | 60.698 | 39.5222 | 100 | 678.2962 | 4 | кв.м |  |  |  | 0 |  | #DIV/0!
82 | Мытье лифтов (в доме с лифтами без мусоропроводов) |  | 3 раза в неделю | 100 м2 лифтов | 1 | 1 | 268.599 | 275.9037 | 0 | 228.8464 | 81.2017 | 53.7198 | 100 | 908.2706 | 156 | кв.м |  |  |  | 0 |  | #DIV/0!
83 | Протирка пыли с колпаков светильников (в подвалах, на чердаках и лестничных клетках) |  | 1 раз в год | 100 шт. | 1 | 1 | 136.8076 | 7.1028 | 0 | 116.5601 | 27.3494 | 27.3615 | 100 | 315.1815 | 1 | штук |  |  |  | 0 |  | #DIV/0!
84 | Протирка пыли с подоконников в помещениях общего пользования |  | 1 раз в год | 100 м2 подоконников | 1 | 1 | 344.5526 | 88.1018 | 0 | 293.5588 | 76.2524 | 68.9105 | 100 | 871.3761 | 1 | кв.м |  |  |  | 0 |  | #DIV/0!
85 | Мытье и протирка дверей в помещениях общего пользования |  | 1 раз в год | 100 м2 дверей | 1 | 1 | 347.0861 | 58.4088 | 0 | 295.7173 | 73.6273 | 69.4172 | 100 | 844.2567 | 1 | кв.м |  |  |  | 0 |  | #DIV/0!
86 | Мытье и протирка оконных рам и переплетов в помещениях общего пользования |  | 1 раз в год | 100 м2 оконных рам | 1 | 1 | 331.8852 | 58.3821 | 0 | 282.7662 | 70.6685 | 66.377 | 100 | 810.0791 | 1 | кв.м |  |  |  | 0 |  | #DIV/0!
87 | Мытье и протирка легкодоступных стекол в окнах в помещениях общего пользования |  | 1 раз в год | 100 м2 окон | 1 | 1 | 509.2285 | 102.0888 | 0 | 433.8627 | 109.7439 | 101.8457 | 100 | 1256.7695 | 1 | кв.м |  |  |  | 0 |  | #DIV/0!
88 | Мытье и протирка труднодоступных стекол в окнах в помещениях общего пользования |  | 1 раз в год | 100 м2 окон | 1 | 1 | 671.3709 | 75.2415 | 0 | 572.008 | 138.4551 | 134.2742 | 100 | 1591.3497 | 1 | кв.м |  |  |  | 0 |  | #DIV/0!
89 | Проверка состояния подвалов, входов в подвалы и приямков, принятие мер, исключающих захламление, загрязнение и загромождение таких помещений |  | по мере необходимости | 100 кг мусора | 1 | 1 | 3005.9856 | 8.7513 | 0 | 2561.0997 | 585.4629 | 601.1971 | 100 | 6762.4966 | 1 | кг |  |  |  | 0 |  | #DIV/0!
90 | Влажная протирка почтовых ящиков (с моющим средством) |  | 1 раз в год | 100 кв.м почтовых ящиков | 1 | 1 | 162.6491 | 165.8553 | 0 | 138.577 | 49.0435 | 32.5298 | 100 | 548.6547 | 1 | кв.м |  |  |  | 0 |  | #DIV/0!
91 | Влажная протирка оконных решеток (с моющим средством) |  | 1 раз в год | 100 кв.м решеток | 1 | 1 | 331.8346 | 165.8553 | 0 | 282.723 | 81.9433 | 66.3669 | 100 | 928.7231 | 1 | кв.м |  |  |  | 0 |  | #DIV/0!
92 | Влажная протирка шкафов для электросчетчиков слаботочных устройств (с моющим средством) |  | 1 раз в год | 100 кв. м шкафов для электросчетчиков слаботочных устройств | 1 | 1 | 205.2115 | 165.8553 | 0 | 174.8402 | 57.3202 | 41.0423 | 100 | 644.2694 | 1 | кв.м |  |  |  | 0 |  | #DIV/0!
93 | Влажная протирка перил лестниц (с моющим средством) |  | 1 раз в месяц | 100 кв.м. перил лестниц | 1 | 1 | 276.6555 | 165.8553 | 0 | 235.7105 | 71.2132 | 55.3311 | 100 | 804.7655 | 12 | кв.м |  |  |  | 0 |  | #DIV/0!
94 | Влажная протирка стен (с мылом) |  | 1 раз в год | 100 кв. м стен | 1 | 1 | 230.5361 | 55.7013 | 0 | 196.4167 | 50.6787 | 46.1072 | 100 | 579.4401 | 1 | кв.м |  |  |  | 0 |  | #DIV/0!
95 | Влажная протирка отопительных приборов (моющим средством) |  | 1 раз в год | 100 кв. м отопительных приборов | 1 | 1 | 433.2242 | 165.8553 | 0 | 369.107 | 101.6596 | 86.6448 | 100 | 1156.4909 | 1 | кв.м |  |  |  | 0 |  | #DIV/0!
ИТОГО:
Содержание контейнерных площадок
96 | Подметание в летний период земельного участка с усовершенствованным покрытием 1 класса |  | по мере необходимости но не реже 1 раза в сутки | 1 000 кв.м. территории | 1 | 1 | 186.333 | 10.141 | 0 | 158.7557 | 37.2991 | 37.2666 | 1000 | 429.7955 | 99 | кв.м ( ус. п.-крыльца-отмостка-конт.пл. 20% от объема) |  |  |  | 0 |  | #DIV/0!
97 | Подметание в летний период земельного участка с усовершенствованным покрытием 2 класса |  | по мере необходимости но не реже 1 раза в сутки | 1 000 кв.м. территории | 1 | 1 | 233.967 | 11.0247 | 0 | 199.3399 | 46.6548 | 46.7934 | 1000 | 537.7797 | 99 | кв.м ( ус. п.-крыльца-отмостка-конт.пл. 20% от объема) |  |  |  | 0 |  | #DIV/0!
98 | Подметание в летний период земельного участка с усовершенствованным покрытием 3 класса |  | по мере необходимости но не реже 1 раза в сутки | 1 000 кв.м. территории | 1 | 1 | 280.2 | 14.0017 | 0 | 238.7304 | 55.9579 | 56.04 | 1000 | 644.93 | 99 | кв.м ( ус. п.-крыльца-отмостка-конт.пл. 20% от объема) |  |  |  | 0 |  | #DIV/0!
99 | Уборка газонов от случайного мусора |  | по мере необходимости но не реже 1 раза в сутки | 100 000 м2 | 1 | 1 | 17979.033 | 212.0652 | 0 | 15318.1361 | 3518.4696 | 3595.8066 | 100000 | 40623.5105 | 99 | кв.м (уб. пл. - подметание и, крыльца, отмостка, конт.пл.) |  |  |  | 0 |  | #DIV/0!
100 | Очистка урн от мусора |  | по мере необходимости но не реже 1 раза в сутки | на 100 урн | 1 | 1 | 1113.795 | 13.2541 | 0 | 948.9533 | 217.9803 | 222.759 | 100 | 2516.7417 | 247 | урна |  |  |  | 0 |  | #DIV/0!
101 | Сдвижка и подметание снега при отсутствии снегопада на придомовой территории с усовершенствованным покрытием 1 класса |  | по мере необходимости но не реже 1 раза в сутки | 10 000 кв.м. территории | 1 | 1 | 3268.533 | 215.9281 | 0 | 2784.7901 | 658.2714 | 653.7066 | 10000 | 7581.2292 | 126 | кв.м ( ус. п.-крыльца-отмостка-конт.пл. 20% от объема) |  |  |  | 0 |  | #DIV/0!
102 | Сдвижка и подметание снега при отсутствии снегопада на придомовой территории с усовершенствованным покрытием 2 класса |  | по мере необходимости но не реже 1 раза в сутки | 10 000 кв.м. территории | 1 | 1 | 3736.467 | 215.9281 | 0 | 3183.4699 | 749.2658 | 747.2934 | 10000 | 8632.4243 | 126 | кв.м ( ус. п.-крыльца-отмостка-конт.пл. 20% от объема) |  |  |  | 0 |  | #DIV/0!
103 | Сдвижка и подметание снега при отсутствии снегопада на придомовой территории с усовершенствованным покрытием 3 класса |  | по мере необходимости но не реже 1 раза в сутки | 10 000 кв.м. территории | 1 | 1 | 4669.533 | 222.5103 | 0 | 3978.4421 | 931.401 | 933.9066 | 10000 | 10735.793 | 126 | кв.м ( ус. п.-крыльца-отмостка-конт.пл. 20% от объема) |  |  |  | 0 |  | #DIV/0!
104 | Сдвижка и подметание снега при снегопаде на придомовой территории с усовершенствованным покрытием 1 класса |  | по мере необходимости но не реже 1 раза в сутки | 10 000 кв.м. территории | 1 | 1 | 14243.967 | 499.4128 | 0 | 12135.8599 | 2822.3202 | 2848.7934 | 10000 | 32550.3533 | 22 | кв.м ( ус. п.-крыльца-отмостка-конт.пл. 20% от объема) |  |  |  | 0 |  | #DIV/0!
105 | Сдвижка и подметание снега при снегопаде на придомовой территории с усовершенствованным покрытием 2 класса |  | по мере необходимости но не реже 1 раза в сутки | 10 000 кв.м. территории | 1 | 1 | 16578.033 | 499.4128 | 0 | 14124.4841 | 3276.2026 | 3315.6066 | 10000 | 37793.7392 | 22 | кв.м ( ус. п.-крыльца-отмостка-конт.пл. 20% от объема) |  |  |  | 0 |  | #DIV/0!
106 | Сдвижка и подметание снега при снегопаде на придомовой территории с усовершенствованным покрытием 3 класса |  | по мере необходимости но не реже 1 раза в сутки | 10 000 кв.м. территории | 1 | 1 | 18913.5 | 499.4128 | 0 | 16114.302 | 3730.3576 | 3782.7 | 10000 | 43040.2724 | 22 | кв.м ( ус. п.-крыльца-отмостка-конт.пл. 20% от объема) |  |  |  | 0 |  | #DIV/0!
107 | Очистка территории с усовершенствованным покрытием 1 класса от наледи без обработки противогололедными реагентами |  | 1 раз в сутки в период гололедици | 10 000 кв.м. территории | 1 | 1 | 99237.033 | 263.2856 | 0 | 84549.9521 | 19325.2784 | 19847.4066 | 10000 | 223222.9557 | 7.5 | кв.м ( ус. п.-крыльца-отмостка-конт.пл. 10% от объема) |  |  |  | 0 |  | #DIV/0!
108 | Очистка территории с усовершенствованным покрытием 2 класса от наледи без обработки противогололедными реагентами |  | 1 раз в сутки в период гололедици | 10 000 кв.м. территории | 1 | 1 | 104608.467 | 263.2856 | 0 | 89126.4139 | 20369.8075 | 20921.6934 | 10000 | 235289.6674 | 7.5 | кв.м ( ус. п.-крыльца-отмостка-конт.пл. 10% от объема) |  |  |  | 0 |  | #DIV/0!
109 | Очистка территории с усовершенствованным покрытием 3 класса от наледи без обработки противогололедными реагентами |  | 1 раз в сутки в период гололедици | 10 000 кв.м. территории | 1 | 1 | 120019.467 | 263.2856 | 0 | 102256.5859 | 23366.6305 | 24003.8934 | 10000 | 269909.8624 | 7.5 | кв.м ( ус. п.-крыльца-отмостка-конт.пл. 10% от объема) |  |  |  | 0 |  | #DIV/0!
110 | Посыпка территории I класса |  | 2 раз в сутки в период гололедици | 100 кв. м | 1 | 1 | 30.2616 | 1148.8269 | 0 | 25.7829 | 126.5115 | 6.0523 | 100 | 1337.4352 | 15 | кв.м ( ус. п.-крыльца-отмостка-конт.пл. 10% от объема) |  |  |  | 0 |  | #DIV/0!
111 | Посыпка территории II класса |  | 2 раз в сутки в период гололедици | 100 кв. м | 1 | 1 | 35.025 | 1148.8269 | 0 | 29.8413 | 127.4378 | 7.005 | 100 | 1348.136 | 15 | кв.м ( ус. п.-крыльца-отмостка-конт.пл. 10% от объема) |  |  |  | 0 |  | #DIV/0!
112 | Посыпка территории III класса |  | 2 раз в сутки в период гололедици | 100 кв. м | 1 | 1 | 39.6903 | 1148.8269 | 0 | 33.8162 | 128.345 | 7.9381 | 100 | 1358.6164 | 15 | кв.м ( ус. п.-крыльца-отмостка-конт.пл. 10% от объема) |  |  |  | 0 |  | #DIV/0!
113 | Очистка кровли от снега, сбивание сосулек (при толщине слоя до 20 см) |  | по мере необходимости | 100 кв.м. кровли | 1 | 1 | 546.39 | 0 | 0 | 465.5243 | 106.251 | 109.278 | 100 | 1227.4433 | 1 | кв.м |  |  |  | 0 |  | #DIV/0!
114 | Очистка кровли от снега, сбивание сосулек (при толщине слоя более 20 см добавлять на каждые следующие 10 см) |  | по мере необходимости | 100 кв.м. кровли | 1 | 1 | 70.05 | 0 | 0 | 59.6826 | 13.6219 | 14.01 | 100 | 157.3645 | 1 | кв.м |  |  |  | 0 |  | #DIV/0!
115 | Уборка крыльца и площадки перед входом в подъезд (в холодный период года) |  | по мере необходимости но не реже 1 раза в сутки | 100 кв.м | 1 | 1 | 193.338 | 2.161 | 0 | 164.724 | 37.8234 | 38.6676 | 100 | 436.714 | 147 | кв.м |  |  |  | 0 |  | #DIV/0!
116 | Уборка крыльца и площадки перед входом в подъезд (в теплый период года) |  | по мере необходимости но не реже 1 раза в сутки | 100 кв.м | 1 | 1 | 35.7255 | 1.0141 | 0 | 30.4381 | 7.0537 | 7.1451 | 100 | 81.3765 | 99 | кв.м |  |  |  | 0 |  | #DIV/0!
117 | Очистка металлической решетки и приямка (в теплый период) |  | по мере необходимости | 1 приямок | 1 | 1 | 73.2723 | 0.81534 | 0 | 62.428 | 14.3341 | 14.6545 | 100 | 165.5042 | 1 | приямок |  |  |  | 0 |  | #DIV/0!
1 | Очистка контейнерной площадки в холодный период | Очистка площадки от снега и наледи.(Используемые ресурсы: Дворник 1 разр., Лопата совковая, Метла березовая, Скребок-ледоруб.) | по мере необходимости но не реже 1 раза в сутки | кв.м. | 1 | 1 | 8.406 | 0.038041 | 0 | 7.1619 | 1.6386 | 1.6812 | 1 | 18.9258 | 0 | кв.м | 31 | 586.6991 | 3416.4 | 167033.24 | 0 | #DIV/0!
2 | Уборка мусора на контейнерных площадках | Уборка мусора вокруг контейнера и погрузка его в контейнер.(Используемые ресурсы: Дворник 1 разр., Мешки полиэтиленовые, 60 л.) | по мере необходимости но не реже 1 раза в сутки | кв.м. | 1 | 1 | 3.4044 | 0.035344 | 0 | 2.9006 | 0.66574 | 0.68089 | 1 | 7.687 | 0 | кв.м | 216 | 1660.3858 | 3416.4 | 472711.83 | 0 | #DIV/0!
| ИТОГО: | [18 empty] | 639745.07 |  | #DIV/0!
Услуги вывоза коммунальных отходов
3 | Вывоз твёрдых коммунальных отходов | по договарам на 2018 год |  | 100 куб.м | 1 | 1 | [6 empty] | 100 | 0 | 365 | кв.м |  |  | 0 | 0 | 0 | #DIV/0!
4 | Услуги по утилизации твёрдых коммунальных отходов | по договарам на 2018 год |  | 100 куб.м | 1 | 1 | [6 empty] | 100 | 0 | 365 | куб.м |  |  | 0 | 0 | 0 | #DIV/0!
ИТОГО:
Прочие работы
3 | Обработка контейнерных площадок | Дезинфекционные мероприятия | 2 раза в год (по заключенным договарам на 2018 год) | 1 контейнерная площадка (3 контейнера) | 1 | 1 | 1600 | [5 empty] | 1 | 1600 | 0 | кв.м | 2 | 3200 | 440 | 117333.33 | 0 | #DIV/0!
123 | Дезинсекция подвалов |  | 2 раза в год (по заключенным договарам на 2017 год) | 1000 м2 обрабатываемых помещений | 1 | 1 | 7000 | [5 empty] | 1000 | 7000 | 2 | кв.м |  |  |  | 0 |  | #DIV/0!
| ИТОГО плата за содержание контейнерных площадок: | [18 empty] | 757078.4
Обслуживание лифтов
124 | Техническое и аварийное обслуживание лифта до 10 лет(без диспетчерской связи) |  | по договору на 2017 год | 1 лифт | 1 | 1 | 17498 | 0 | 0 | 0 | 0 | 0 | 1 | 17498 | 12 | лифт |  |  |  | 0 |  | #DIV/0!
125 | Техническое и аварийное обслуживание лифта до 10 лет (с диспетчерской связью) |  | по договору на 2017 год | 1 лифт | 1 | 1 | 19917.22 | 0 | 0 | 0 | 0 | 0 | 1 | 19917.22 | 12 | лифт |  |  |  | 0 |  | #DIV/0!
126 | Техническое и аварийное обслуживание лифта от 16-20 лет |  | по договору на 2017 год | 1 лифт | 1 | 1 | 21304.58 | 0 | 0 | 0 | 0 | 0 | 1 | 21304.58 | 12 | лифт |  |  |  | 0 |  | #DIV/0!
127 | Техническое и аварийное обслуживание лифта свыше 20 лет |  | по договору на 2017 год | 1 лифт | 1 | 1 | 21998.26 | 0 | 0 | 0 | 0 | 0 | 1 | 21998.26 | 12 | лифт |  |  |  | 0 |  | #DIV/0!
128 | техническое освидетельствование лифтов |  | по договору на 2017 год | 1 лифт | 1 | 1 | 15000 | 0 | 0 | 0 | 0 | 0 | 1 | 15000 | 1 | лифт |  |  |  | 0 |  | #DIV/0!
129 | техническое освидетельствование лифтов |  | по договору на 2017 год | 1 лифт | 1 | 1 | 22000 | 0 | 0 | 0 | 0 | 0 | 1 | 22000 | 1 | лифт |  |  |  | 0 |  | #DIV/0!
ИТОГО:
Итого плата за жилое помещение
Услуги по управлению, сбору средств с населения в основной перечень работ не включаются, а оцениваются в составе работ и услуг по содержанию и ремонту жилья.
Расчеты выполнены в программе "МКД Расчет " Центра муниципальной экономики г. Москвы.
Прочие работы
3 | Обработка контейнерных площадок (ФГУЗ) | Дезинфекционные мероприятия | июнь-сентябрь (4-х кратная обработка) | 1 контейнерная площадка (3 контейнера) | 1 | 1 | 1809.43 | [5 empty] | 1 | 1809.43 | 0 | кв.м | 1 | 1809.43 | 3400 | 512671.83 | 0 | #DIV/0!